## 2025
ZK-DZP.262.4.2025 NOWA Specyfikacja zamówienia - Formularz cenowy - Załącznik nr 2 do SWZ
Lp. | Rodzaj materiału elektrycznego | Nazwa towaru, symbol(e), typ, producent oferowanego(ych) materiału(ów) elektrycznego(ych) | Jednostka miary | Ilość jednostkowa | Cena jedn. netto | Ilość szacunkowa w ciągu roku | wartość za rok (kol. 6 x kol. 7) netto zł
1 | 2 | 3 | 4 | 5 | 6 | 7 | 8
1 | Adapter podstawowy N/T biały ** | KONTAKT SIMON SIMON54 Adapter n/t 1-krotny składany DSC biały | szt | 1 | 8.73 | 40 | 349.2
2 | Adapter podstawowy N/T biały * | KONTAKT SIMON BASIC MODUŁ Adapter n/t 1-krotny składany PSC biały | szt | 1 | 8.11 | 10 | 81.1
3 | Adapter rozszerzający N/T biały ** | KONTAKT SIMON SIMON54 Adapter n/t 1-krotny rozszerzający DSH biały | szt | 1 | 6.9 | 40 | 276
4 | Adapter rozszerzający N/T biały * | KONTAKT SIMON BASIC MODUŁ Adapter n/t rozszerzający PSH biały | szt | 1 | 6.42 | 10 | 64.2
5 | Akryl biały 300ml | DEN BRAVEN Akryl biały 300ml | szt | 1 | 17.25 | 2 | 34.5
6 | Akumulator AAA Ni-Mh pojemność min. 1000mAh | PHILIPS Akumulator R03 Ni-Mh 1000 mAh | szt | 1 | 6.37 | 2 | 12.74
7 | Akumulator AA Ni-Mh pojemność min. 2500mAh | PHILIPS Akumulator R6 Ni-Mh 2500mAh | szt | 1 | 12.21 | 2 | 24.42
8 | Rura karbowana osłonowa niebieska typu DVR 50 | TT PLAST Rura karbowana dwuścienna RODK 50/42-25N niebieska (DVR) | mb | 1 | 4.36 | 10 | 43.6
9 | Rura karbowana osłonowa niebieska typu DVR 75 | TT PLAST Rura karbowana dwuścienna RODK 75/64-50N niebieska (DVR) | mb | 1 | 6.82 | 1 | 6.82
10 | Rura karbowana osłonowa niebieska typu DVR 110 | TT PLAST Rura karbowana dwuścienna RODK 110/95-50N niebieska (DVR) | mb | 1 | 10.47 | 1 | 10.47
11 | Rura osłonowa dzielona typu A110PS niebieska 3m | TT PLAST Rura osłonowa dzielona ROS-D 110 niebieska (A110PS) 3m | mb | 1 | 48.09 | 1 | 48.09
12 | Rura gładkościenna typu SRS 110 niebieska 6m | TT PLAST Rura gładkościenna ROS-M 110/5,5 niebieska (SRS) 6m | mb | 1 | 27.07 | 1 | 27.07
13 | Automat schodowy AS-212 | F&F Automat schodowy AS-212 | szt | 1 | 48.75 | 3 | 146.25
14 | Automat schodowy ASO-201 | F&F Automat schodowy ASO-201 | szt | 1 | 46.25 | 3 | 138.75
15 | Automat zmierzchowy AWZ 16A hermetyczny z wewnętrznym przyłączem | F&F Automat zmierzchowy AWZ 16 obudowa hermetyczna z wewnętrznym przyłączem | szt | 1 | 56.25 | 5 | 281.25
16 | Automat zmierzchowy z zewnętrzną sondą hermetyczną AZ-112 Plus | F&F Automat zmierzchowy AZ-112 PLUS szyna z sondą hermetyczną | szt | 1 | 85.63 | 5 | 428.15
17 | Baterie LR03/AAA 1,5V | PHILIPS Bateria LR03 PowerLife | szt | 1 | 1.25 | 40 | 50
18 | Baterie LR6/AA 1,5V | PHILIPS Bateria LR6 PowerLife | szt | 1 | 1.38 | 10 | 13.8
19 | Bateria alkaliczna LR14 1,5V | PHILIPS Bateria LR14 PowerLife | szt | 1 | 4.51 | 10 | 45.1
20 | Bateria alkaliczna LR20 1,5V | PHILIPS Bateria LR20 Power Alkaline | szt | 1 | 6.32 | 10 | 63.2
21 | Baterie alkaliczne 6LR61 9V | PHILIPS Bateria 6LR61 PowerLife | szt | 1 | 6.32 | 10 | 63.2
22 | Bednarka ocynkowana 25x4mm | CYNK-MAL Bednarka ocynkowana 25x4 mm | kg | 1 | 7.25 | 10 | 72.5
23 | Bezpiecznik szklany 5x20mm F 250V 1A | ESKA Bezpiecznik szklany 5x20 mm F 250V 1A | szt | 1 | 1.08 | 20 | 21.6
24 | Bezpiecznik szklany 5x20mm F 250V 10A | ESKA Bezpiecznik szklany 5x20 mm F 250V 10A | szt | 1 | 1.08 | 20 | 21.6
25 | Bezpiecznik szklany 5x20mm F 250V 16A | ESKA Bezpiecznik szklany 5x20 mm F 250V 16A | szt | 1 | 1.08 | 20 | 21.6
26 | Bezpiecznik szklany 5x20mm F 250V 6,3A | ESKA Bezpiecznik szklany 5x20 mm F 250V 6,3A | szt | 1 | 1.08 | 20 | 21.6
27 | Bezpiecznik szklany 5x20mm F 250V 0,250A | ESKA Bezpiecznik szklany 5x20 mm F 250V 0,250A | szt | 1 | 1.08 | 20 | 21.6
28 | Bezpiecznik szklany 5x20mm F 250V 0,315A | ESKA Bezpiecznik szklany 5x20 mm F 250V 0,315A | szt | 1 | 1.08 | 20 | 21.6
29 | Bezpiecznik szklany 5x20mm F 250V 0,5A | ESKA Bezpiecznik szklany 5x20 mm F 250V 0,5A | szt | 1 | 1.08 | 20 | 21.6
30 | Czujnik kolejności i zaniku fazy CKF-317 | F&F Czujnik kolejności i zaniku fazy CKF-317 | szt | 1 | 70.56 | 5 | 352.8
31 | Czujnik obecności typu HF 7.2GHz max. wysokość montażu do 12m kąt detekcji 360 stopni obszar wykrywania obecności 64m2 do wysokości 4m obciążenie 2000W czułość zmierzchowa 2-1000lx montaż podtynkowy i natynkowy z adapterem kolor biały | STEINEL Czujnik prawdziwej obecności i zmierzchu TRUE PRESENCE COM1 UP Bluetooth Mesh biały + adapter n/t | szt | 1 | 652.7 | 1 | 652.7
32 | Czujnik ruchu podtynkowy 360 stopni biały 230V | BEMKO Czujnik ruchu p/t sufitowy 800W 360° biały PIR | szt | 1 | 33.04 | 5 | 165.2
33 | Czujnik ruchu natynkowy 360 stopni DR-6W biały 230V | F&F Czujnik ruchu DR-06W 230V AC 360° sufitowy biały | szt | 1 | 44.22 | 20 | 884.4
34 | Czujnik ruchu mikrofalowy DRM-07 do puszki podtynkowej | F&F Czujnik ruchu mikrofalowy DRM-07 do puszki podtynkowej | szt | 1 | 52.29 | 3 | 156.87
35 | Czujnik ruchu IS 140-2 1000W 140 stopni biały | STEINEL Czujnik ruchu IS 140-2 biały | szt | 1 | 198.36 | 10 | 1983.6
36 | Czujnik ruchu IS 2160 600W 160 stopni biały | STEINEL Czujnik ruchu IS 2160 biały | szt | 1 | 125.71 | 10 | 1257.1
37 | Czujnik ruchu PIR PXA53.2 AVL102 | ENSTO Czujnik ruchu PIR PXA 53.2 AVL102 | szt | 1 | 126.5 | 10 | 1265
38 | Dławik kablowy PG 7 IP68 | TRYTYT Dławik kablowy PG 7 IP68 | szt | 1 | 0.78 | 1 | 0.78
39 | Dławik kablowy PG 9 IP68 | TRYTYT Dławik kablowy PG 9 IP68 | szt | 1 | 1.08 | 1 | 1.08
40 | Dławik kablowy PG 11 IP68 | TRYTYT Dławik kablowy PG 11 IP68 | szt | 1 | 1.2 | 1 | 1.2
41 | Dławik kablowy PG 13,5IP68 | TRYTYT Dławik kablowy PG 13,5IP68 | szt | 1 | 1.32 | 1 | 1.32
42 | Dławik kablowy PG 16 IP68 | TRYTYT Dławik kablowy PG 16 IP68 | szt | 1 | 1.52 | 1 | 1.52
43 | Dławik kablowy PG 21 IP68 | TRYTYT Dławik kablowy PG 21 IP68 | szt | 1 | 2.4 | 1 | 2.4
44 | Dławik kablowy PG 29 IP68 | TRYTYT Dławik kablowy PG 29 IP68 | szt | 1 | 3.48 | 1 | 3.48
45 | Dławik kablowy PG 36 IP68 | TRYTYT Dławik kablowy PG 36 IP68 | szt | 1 | 6.22 | 1 | 6.22
46 | Dławik kablowy PG 42 IP68 | TRYTYT Dławik kablowy PG 42 IP68 | szt | 1 | 8.7 | 1 | 8.7
47 | Dławik kablowy PG 48 IP68 | TRYTYT Dławik kablowy PG 48 IP68 | szt | 1 | 9.89 | 1 | 9.89
48 | Dekiel do puszki uniwersalny biały od 60 do 80mm | PAWBOL Pokrywa uniwersalna puszki | szt | 1 | 0.66 | 10 | 6.6
49 | Dłoniowy przycisk bezpieczeństwa tablicowy D40 1NZ+NO żółto-czerwony | SCHNEIDER-ELECTRIC XB7NS8445 Dłoniowy przycisk bezpieczeństwa D40, odryglowanie przez obrót. 1NZ+1NO żóto - czerwony | szt | 1 | 48.23 | 10 | 482.3
50 | Drut ocynkowany fi 8mm | CYNK-MAL Drut ocynkowany fi 8mm | kg | 1 | 7.25 | 10 | 72.5
51 | Dzwonek domowy na szynę TH 35 | BEMKO Dzwonek elektryczny na szynę MB213 230V | szt | 1 | 14.63 | 1 | 14.63
52 | Elektroniczny dzwonek bezprzewodowy zasilany bateryjnie zasięg 350m w terenie otwartym z przyciskiem hermetycznym | ZAMEL Dzwonek BULIK II - zestaw bezprzewodowy bateryjny DRS-988H z przyciskiem hermetycznym PDH-240 | szt | 1 | 161.04 | 1 | 161.04
53 | Elektroniczny dzwonek zasilany sieciowo 230V zasięg 350m w terenie otwartym z przyciskiem hermetycznym | ZAMEL Dzwonek BULIK II - zestaw bezprzewodowy sieciowy DRS-985H z przyciskiem hermetycznym PDH-240 | szt | 1 | 190.64 | 1 | 190.64
54 | Folia kablowa ostrzegawcza niebieska | TRYTYT Folia kablowa ostrzegawcza niebieska 200mm | mb | 1 | 0.57 | 10 | 5.7
55 | Główka bezpiecznikowa DO1 KN D01 E14 | ETI POLAM Główka bezpiecznikowa D01 E14 KN D01 | szt | 1 | 2.68 | 10 | 26.8
56 | Główka bezpiecznikowa DO2 KN D02 E18 | ETI POLAM Główka bezpiecznikowa D02 E18 KN D02 | szt | 1 | 2.84 | 10 | 28.4
57 | Gniazdo 2p+z 45x45 230V 16A b/klucza do puszek podłogowych białe | GMP NET Gniazdo 2p+z b/klucza 45x45 białe | szt | 1 | 10.51 | 5 | 52.55
58 | Gniazdo 2p+z 45x45 230V 16A b/klucza do puszek podłogowych nachylone pod kątem 45o białe | LEGRAND M45 45x45 NEW gniazdo 2p+z 45° przyłącze AUTO białe | szt | 1 | 29.65 | 5 | 148.25
59 | Gniazdo 2p+z 16A 230V z klapką białe IP44 ** | KONTAKT SIMON SIMON54 Gniazdo 2p+z z klapką + uszczelka biały IP44 | szt | 1 | 23.25 | 10 | 232.5
60 | Gniazdo 2p+z 16A 230V z klapką białe IP44 * | KONTAKT SIMON BASIC MODUŁ Gniazdo hermetyczne z klapką i uszczelką IP44 biały | szt | 1 | 17.7 | 30 | 531
61 | Gniazdo 2x2p+z 90x45 230V 16A b/klucza do puszek podłogowych białe | GMP NET Gniazdo 2x2p+z b/klucza 45x90 białe | szt | 1 | 23.46 | 5 | 117.3
62 | Gniazdo 2x2p+z 90x45 230V 16A b/klucza do puszek podłogowych nachylone pod kątem 45o białe | LEGRAND M45 45x90 NEW gniazdo 2x2p+z 45° przyłącze AUTO białe | szt | 1 | 53.28 | 5 | 266.4
63 | Gniazdo 2xRJ45 kat.5e UTP natynkowe | GMP NET Gniazdo 2xRJ45, Kat.5e, UTP, natynkowe | szt | 1 | 8.52 | 5 | 42.6
64 | Gniazdo 2xRJ45 kat.6 UTP natynkowe | GMP NET Gniazdo 2xRJ45, Kat.6, UTP, natynkowe | szt | 1 | 12.78 | 5 | 63.9
65 | Gniazdo jednofazowe gumowe przenośne 230V 16A 2p+z IP44 | PCE Gniazdo gumowe 2P+Z IP54 z zatyczką 2411-srw | szt | 1 | 16.29 | 5 | 81.45
66 | Gniazdo jednofazowe gumowe przenośne rozgałęźne 3x230V 16A 2p+z IP44 | PCE Rozgałęźnik trójgniazdowy 2P+Z IP44 gumowy z bolcem+zatyczka (24311-sw) | szt | 1 | 74.47 | 3 | 223.41
67 | Gniazdo komputerowe kat.5e 22,5x45 do puszek podłogowych | GMP NET Moduł keystone UTP cat. 5e BEZNARZĘDZIOWY kolor biały + Płytka czołowa 22,5x45 do mocowania RJ45 | szt | 1 | 9.99 | 5 | 49.95
68 | Gniazdo komputerowe kat.6 22,5x45 do puszek podłogowych | GMP NET Moduł keystone UTP kat. 6 BEZNARZĘDZIOWY kolor biały + Płytka czołowa 22,5x45 do mocowania RJ45 | szt | 1 | 9.99 | 5 | 49.95
69 | Gniazdo modułowe 2p+z 16A 230V na szynę TH | KANLUX Gniazdo na szynę TH35 KMFS-16A | szt | 1 | 11.1 | 1 | 11.1
70 | Gniazdo N/T 230V 16A podwójne białe hermetyczne | SCHNEIDER-ELECTRIC CEDAR Gniazdo podwójne hermetyczne NT-230H białe | szt | 1 | 21.62 | 30 | 648.6
71 | Gniazdo N/T 230V 16A pojedyncze białe hermetyczne | SCHNEIDER-ELECTRIC CEDAR Gniazdo pojedyncze hermetyczne NT-130H białe | szt | 1 | 12.05 | 10 | 120.5
72 | Gniazdo N/T pojedyncze białe 2p+z 16A | SCHNEIDER-ELECTRIC PRIMA Gniazdo 2p+z GWN-130P białe | szt | 1 | 9.95 | 5 | 49.75
73 | Gniazdo N/T podwójne białe 2x2p+z 16A | SCHNEIDER-ELECTRIC PRIMA Gniazdo 2x2p+z GWN-230P białe | szt | 1 | 13.62 | 60 | 817.2
74 | Gniazdo P/T 2 x komputerowe białe kat.5e ** | KONTAKT SIMON SIMON54 Gniazdo komputerowe 2xRJ45 kat.5e białe | szt | 1 | 24.83 | 100 | 2483
75 | Gniazdo P/T 2 x komputerowe białe kat.5e * | KONTAKT SIMON BASIC MODUŁ Gniazdo komputerowe 2xRJ45 kat.5e białe | szt | 1 | 23.36 | 2 | 46.72
76 | Gniazdo P/T 2 x komputerowe białe kat.6 ** | KONTAKT SIMON SIMON54 Gniazdo komputerowe 2xRJ45 kat.6 białe | szt | 1 | 26.4 | 10 | 264
77 | Gniazdo P/T 2 x komputerowe białe kat.6 * | KONTAKT SIMON BASIC MODUŁ Gniazdo komputerowe 2xRJ45 kat.6 białe | szt | 1 | 24.74 | 10 | 247.4
78 | Gniazdo P/T 230V podwójne białe 2x2p+z 16A | KONTAKT SIMON AKORD Gniazdo podwójne 2x2p+z AGZ2/11 białe | szt | 1 | 11.66 | 150 | 1749
79 | Gniazdo P/T 230V pojedyncze białe 2p+z 16A | KONTAKT SIMON AKORD Gniazdo pojedyńcze 2p+z AGZ1e/11 białe | szt | 1 | 8.76 | 10 | 87.6
80 | Gniazdo P/T 230V pojedyncze hermetyczne białe 2p+z 16A | KONTAKT SIMON AKORD Gniazdo hermetyczne AGZ1Be/11A białe/dymna | szt | 1 | 16.56 | 10 | 165.6
81 | Gniazdo P/T 230V 2p+z 16A komputerowe DATA białe z kluczem ** | KONTAKT SIMON SIMON54 Gniazdo DATA z kluczem biały | szt | 1 | 20.73 | 10 | 207.3
82 | Gniazdo P/T 230V 2p+z 16A komputerowe DATA białe z kluczem * | KONTAKT SIMON BASIC MODUŁ Gniazdo DATA z kluczem biały | szt | 1 | 18.98 | 10 | 189.8
83 | Gniazdo p/t 2p+z 16A białe bez ramki ** | KONTAKT SIMON SIMON54 Gniazdo 2p+z biały | szt | 1 | 16.39 | 20 | 327.8
84 | Gniazdo p/t 2p+z 16A białe bez ramki * | KONTAKT SIMON BASIC MODUŁ Gniazdo 2p+z BMGZ1.01 biały | szt | 1 | 11.52 | 24 | 276.48
85 | Gniazdo p/t 2x2p+z 16A białe bez ramki z przesłonami IP20 ** | KONTAKT SIMON SIMON54 Gniazdo 2x2p+z mod. biały z przesłonami | szt | 1 | 24.7 | 150 | 3705
86 | Gniazdo p/t 2x2p+z 16A białe bez ramki * | KONTAKT SIMON BASIC MODUŁ Gniazdo 2x2p+z BMGZ2M.01 | szt | 1 | 15.87 | 10 | 158.7
87 | Gniazdo P/T 2xHDMI białe** | KONTAKT SIMON SIMON54 Gniazdo 2 x HDMI białe | szt | 1 | 169.36 | 2 | 338.72
88 | Gniazdo P/T 2xHDMI białe* | KONTAKT SIMON BASIC MODUŁ Gniazdo 2 x HDMI białe | szt | 1 | 148.94 | 2 | 297.88
89 | Gniazdo przenośne 16A 230V 3P IP44 w kolorze niebieskim | PCE Gniazdo przenośne 16A 3P IP44 213-6 | szt | 1 | 13.72 | 5 | 68.6
90 | Gniazdo przenośne 230V 16A 2p+z w kolorze białym | PLASTROL Gniazdo proste rozbieralne przenośne pojedyncze GN-171 16A 2P+Z białe | szt | 1 | 4.24 | 5 | 21.2
91 | Gniazdo przenośne 32A 230V 3P IP44 w kolorze niebieskim | PCE Gniazdo przenośne 32A 3P IP44 223-6 | szt | 1 | 17.74 | 5 | 88.7
92 | Gniazdo hermetyczne 2p+z 230V natynkowe IP66 | SCAME PROTECTA Gniazdo hermetyczne 2p+z natynkowe IP66 | szt | 1 | 72.11 | 2 | 144.22
93 | Gniazdo przyłączeniowe GU10 | KANLUX Gniazdo przyłączeniowe GU10 | szt | 1 | 3.12 | 2 | 6.24
94 | Gniazdo przyłączeniowe G6.35 | BEMKO Gniazdo przyłączeniowe G6.35 | szt | 1 | 2.1 | 2 | 4.2
95 | Gniazdo przyłączeniowe G13 | VOSSLOH SCHWABE Gniazdo przyłączeniowe G13 | szt | 1 | 6.27 | 2 | 12.54
96 | Gniazdo przyłączeniowe G5 | VOSSLOH SCHWABE Gniazdo przyłączeniowe G5 | szt | 1 | 6.27 | 2 | 12.54
97 | Gniazdo typu adapter E40 (zasilanie) na E27 (źródło światła) | LEDIN LEDLINE Przejściówka E40 (zasilanie) na E27 (źródło światła) | szt | 1 | 6.04 | 2 | 12.08
98 | Gniazdo typu adapter E27 (zasilanie) na E40 (źródło światła) | LEDIN LEDLINE Przejściówka E27 (zasilanie) na E40 (źródło światła) | szt | 1 | 6.04 | 2 | 12.08
99 | Moduł gniazda keystone RJ45 kat.5e | GMP NET Moduł gniazda keystone RJ45 kat.5e | szt | 1 | 7 | 10 | 70
100 | Moduł gniazda keystone RJ45 kat.6 | GMP NET Moduł gniazda keystone RJ45 kat.6 | szt | 1 | 7 | 10 | 70
101 | Moduł gniazda keystone RJ45 kat.6A | GMP NET Moduł gniazda keystone RJ45 kat.6A | szt | 1 | 17.84 | 10 | 178.4
102 | Gniazdo siłowe 16A 5P IP44 przenośne | SEZ-PL Gniazdo przenośne 16A 5P IP44 ISN1653 | szt | 1 | 16.1 | 5 | 80.5
103 | Gniazdo siłowe 16A 5P IP44 stałe | SEZ-PL Gniazdo stałe 16A 5P IP44 IZN1653 | szt | 1 | 14.94 | 5 | 74.7
104 | Gniazdo siłowe 32A 5P IP44 przenośne | SEZ-PL Gniazdo przenośne 32A 5P IP44 ISN3253 | szt | 1 | 20.94 | 5 | 104.7
105 | Gniazdo siłowe 32A 5P IP44 stałe | SEZ-PL Gniazdo stałe 32A 5P IP44 IZN3253 | szt | 1 | 19.65 | 5 | 98.25
106 | Gniazdo siłowe 63A 5P IP67 przenośne | SEZ-PL Gniazdo przenośne 63A 5P IP67 ISGN6353 | szt | 1 | 72.57 | 5 | 362.85
107 | Gniazdo siłowe 63A 5P IP67 stałe | SEZ-PL Gniazdo stałe 63A 5P IP67 IZGN6353 | szt | 1 | 74.28 | 5 | 371.4
108 | Gniazdo stałe 16A 230V 3P IP44 w kolorze niebieskim | PCE Gniazdo stałe 16A 230V IP44 113-6 | szt | 1 | 15.42 | 5 | 77.1
109 | Gniazdo stałe 32A 230V 3P IP44 w kolorze niebieskim | PCE Gniazdo stałe 32A 230V IP44 123-6 | szt | 1 | 18.14 | 5 | 90.7
110 | Kabel YKY 3x1,5 mm² 0,6/1kV | NKT Kabel YKY 3x 1,5 mm2 0,6/1kV | mb | 1 | 2.86 | 5 | 14.3
111 | Kabel YKY 3x10 mm² 0,6/1kV | TF Kabel YKY 3x 10,0 mm2 0,6/1kV | mb | 1 | 13.23 | 5 | 66.15
112 | Kabel YKY 3x16 mm² 0,6/1kV | TF Kabel YKY 3x 16,0 mm2 0,6/1kV | mb | 1 | 18.74 | 5 | 93.7
113 | Kabel YKY 3x2,5 mm² 0,6/1kV | NKT Kabel YKY 3x 2,5 mm2 0,6/1kV | mb | 1 | 4.25 | 5 | 21.25
114 | Kabel YKY 3x25 mm² 0,6/1kV | TF Kabel YKY 3x 25,0 mm2 0,6/1kV | mb | 1 | 31.91 | 5 | 159.55
115 | Kabel YKY 3x4 mm² 0,6/1kV | NKT Kabel YKY 3x 4,0 mm2 0,6/1kV | mb | 1 | 6.36 | 5 | 31.8
116 | Kabel YKY 3x6 mm² 0,6/1kV | NKT Kabel YKY 3x 6,0 mm2 0,6/1kV | mb | 1 | 8.67 | 5 | 43.35
117 | Kabel YKY 4x2,5 mm² 0,6/1kV | NKT Kabel YKY 4x 2,5 mm2 0,6/1kV | mb | 1 | 4.94 | 5 | 24.7
118 | Kabel YKY 4x4 mm² 0,6/1kV | NKT Kabel YKY 4x 4,0 mm2 0,6/1kV | mb | 1 | 7.29 | 5 | 36.45
119 | Kabel YKY 4x6 mm² 0,6/1kV | NKT Kabel YKY 4x 6,0 mm2 0,6/1kV | mb | 1 | 10.34 | 5 | 51.7
120 | Kabel YKY 4x10 mm² 0,6/1kV | NKT Kabel YKY 4x 10,0 mm2 0,6/1kV | mb | 1 | 17.85 | 5 | 89.25
121 | Kabel YKY 4x16 mm² 0,6/1kV | TF Kabel YKY 4x 16,0 mm2 0,6/1kV | mb | 1 | 26.52 | 5 | 132.6
122 | Kabel YKY 4x25 mm² 0,6/1kV | TF Kabel YKY 4x 25,0 mm2 0,6/1kV | mb | 1 | 43.35 | 5 | 216.75
123 | Kabel YKY 5x2,5 mm² 0,6/1kV | NKT Kabel YKY 5x 2,5 mm2 0,6/1kV | mb | 1 | 6.38 | 5 | 31.9
124 | Kabel YKY 5x4 mm² 0,6/1kV | NKT Kabel YKY 5x 4,0 mm2 0,6/1kV | mb | 1 | 9.69 | 5 | 48.45
125 | Kabel YKY 5x6 mm² 0,6/1kV | NKT Kabel YKY 5x 6,0 mm2 0,6/1kV | mb | 1 | 13.77 | 5 | 68.85
126 | Kabel YKY 5x10 mm² 0,6/1kV | NKT Kabel YKY 5x 10,0 mm2 0,6/1kV | mb | 1 | 22.36 | 50 | 1118
127 | Kabel YKY 5x16 mm² 0,6/1kV | NKT Kabel YKY 5x 16,0 mm2 0,6/1kV | mb | 1 | 35.75 | 50 | 1787.5
128 | Kabel YKY 5x25 mm² 0,6/1kV | NKT Kabel YKY 5x 25,0 mm2 0,6/1kV | mb | 1 | 54.57 | 5 | 272.85
129 | Kabel YKY 5x35 mm² 0,6/1kV | NKT Kabel YKY 5x 35,0 mm2 0,6/1kV | mb | 1 | 74.46 | 5 | 372.3
130 | Kabel YKY 5x50 mm² 0,6/1kV | NKT Kabel YKY 5x 50,0 mm2 0,6/1kV | mb | 1 | 97.92 | 5 | 489.6
131 | Kaseta z przyciskiem bezpieczeństwa STOP grzybek czerwony przekręcany 1NO+NC | SPAMEL Kaseta grzybek czerwony SP22K1\08-1 | szt | 1 | 70.46 | 5 | 352.3
132 | Kłódka energetyczna patentowa Master Key poziom dostępu K1 | ASSA ABLOY Kłódka energetyczna patentowa Master Key + 2 klucze, poziom dostępu K1 | szt | 1 | 56 | 3 | 168
133 | Klej montażowy typu Mamut 290ml | DEN BRAVEN Klej montażowy MAMUT 290ml | szt | 1 | 27.99 | 3 | 83.97
134 | Kołki do styropianu 25x50mm | DIALL Kołek do styropianu 25x50 | szt | 1 | 1.89 | 20 | 37.8
135 | Kołki rozporowe do elewacji z wkretem i śrubą: wymiar wkręta fi 8x220mm gwint wewnętrzny M5 | EBOLT Kołek rozporowy do elewacji EBZ 12x220 M5 stal ocynkowana | szt | 1 | 10.61 | 10 | 106.1
136 | Kołki rozporowe z wkrętem fi 6 przedłużane | FISCHER DUOPOWER Kołek rozporowy z wkrętem fi 6 długi | szt | 1 | 0.53 | 200 | 106
137 | Kołki rozporowe z wkrętem fi 8 przedłużane | FISCHER DUOPOWER Kołek rozporowy z wkrętem fi 8 długi | szt | 1 | 0.69 | 200 | 138
138 | Kołki rozporowe z wkrętem fi 10 przedłużane | FISCHER DUOPOWER Kołek rozporowy z wkrętem fi 10 długi | szt | 1 | 1.06 | 200 | 212
139 | Kołek rozporowy do zamocowań w ścianach z płyt gipsowo-kartonowych z wkrętem ocynkowanym fi=10mm | TECHNOX Kołek do mocowań w płytach g-k TNFW z wkrętem 35060/100 | szt | 1 | 0.51 | 50 | 25.5
140 | Kołek rozporowy z kołnierzem do zamocowań standardowych o długości 60mm z wkrętem stalowym ocynkowanym z nacięciem krzyżowym. Średnica wiercenia 10 mm | TECHNOX Kołek rozporowy z wkrętem krzyżowym NTK W 10/60 | szt | 1 | 0.33 | 50 | 16.5
141 | Kołek rozporowy z kołnierzem do zamocowań standardowych o długości 35mm z wkrętem stalowym ocynkowanym z nacięciem krzyżowym. Średnica wiercenia 6 mm | TECHNOX Kołek rozporowy z wkrętem krzyżowym NTK W 6/35 | szt | 1 | 0.1 | 500 | 50
142 | Kołek rozporowy z kołnierzem do zamocowań standardowych o długości 50mm z wkrętem stalowym ocynkowanym z nacięciem krzyżowym. Średnica wiercenia 6 mm | TECHNOX Kołek rozporowy z wkrętem krzyżowym NTK W 6/50 | szt | 1 | 0.14 | 100 | 14
143 | Kołek rozporowy z kołnierzem do zamocowań standardowych o długości 45mm z wkrętem stalowym ocynkowanym z nacięciem krzyżowym. Średnica wiercenia 8 mm | TECHNOX Kołek rozporowy z wkrętem krzyżowym NTK W 8/45 | szt | 1 | 0.16 | 500 | 80
144 | Kołek rozporowy z kołnierzem do zamocowań standardowych o długości 60mm z wkrętem stalowym ocynkowanym z nacięciem krzyżowym. Średnica wiercenia 8 mm | TECHNOX Kołek rozporowy z wkrętem krzyżowym NTK W 8/60 | szt | 1 | 0.17 | 500 | 85
145 | Kołek rozporowy z wkrętem sześciokątnym średnica wiercenia 12mm | TECHNOX Kołek rozporowy z wkrętem sześciokątnym NTK S 12 S08080/050 | szt | 1 | 0.57 | 50 | 28.5
146 | Kołek samonawiercający do płyt g-k 14 x 22 plastik | KOELNER Kołek samonawiercający do płyt g-k 14x22 plastik | szt | 1 | 0.3 | 50 | 15
147 | Kołek samonawiercający do płyt g-k 14 x 28 ZnAL | KOELNER Kołek samonawiercający do płyt g-k 14x28 ZnAl | szt | 1 | 0.75 | 50 | 37.5
148 | Kołek samonawiercający do płyt g-k 14 x 32 ZnAL | KOELNER Kołek samonawiercający do płyt g-k 14x32 ZnAl | szt | 1 | 1.13 | 50 | 56.5
149 | Kołki do mocowań w płytach G-K z wkrętem 10x60mm | TECHNOX Kołek do mocowań w płytach g-k TNFW z wkrętem 10x60mm | szt | 1 | 0.31 | 50 | 15.5
150 | Końcówka kablowa KCS 10-10 | ERKO Końcówka KCS 10-10 | szt | 1 | 1.4 | 50 | 70
151 | Końcówka kablowa KCS 10-16 | ERKO Końcówka KCS 10-16 | szt | 1 | 1.94 | 50 | 97
152 | Końcówka kablowa KCS 10-25 | ERKO Końcówka KCS 10-25 | szt | 1 | 2.45 | 50 | 122.5
153 | Końcówka kablowa KCS 10-35 | ERKO Końcówka KCS 10-35 | szt | 1 | 3.33 | 50 | 166.5
154 | Końcówka kablowa KCS 10-50 | ERKO Końcówka KCS 10-50 | szt | 1 | 4.31 | 50 | 215.5
155 | Końcówka kablowa KCS 10-70 | ERKO Końcówka KCS 10-70 | szt | 1 | 6.12 | 50 | 306
156 | Końcówka kablowa KCS 12-25 | ERKO Końcówka KCS 12-25 | szt | 1 | 2.42 | 50 | 121
157 | Końcówka kablowa KCS 12-35 | ERKO Końcówka KCS 12-35 | szt | 1 | 3.26 | 50 | 163
158 | Końcówka kablowa KCS 12-50 | ERKO Końcówka KCS 12-50 | szt | 1 | 4.47 | 50 | 223.5
159 | Końcówka kablowa KCS 12-70 | ERKO Końcówka KCS 12-70 | szt | 1 | 6.25 | 50 | 312.5
160 | Końcówka kablowa KCS 14-35 | ERKO Końcówka KCS 14-35 | szt | 1 | 3.52 | 50 | 176
161 | Końcówka kablowa KCS 14-50 | ERKO Końcówka KCS 14-50 | szt | 1 | 5.21 | 50 | 260.5
162 | Końcówka kablowa KCS 14-70 | ERKO Końcówka KCS 14-70 | szt | 1 | 6.94 | 50 | 347
163 | Końcówka kablowa KCS 16-50 | ERKO Końcówka KCS 16-50 | szt | 1 | 5.46 | 50 | 273
164 | Końcówka kablowa KCS 16-70 | ERKO Końcówka KCS 16-70 | szt | 1 | 7.29 | 50 | 364.5
165 | Końcówka kablowa KCS 6-10 | ERKO Końcówka KCS 6-10 | szt | 1 | 1.3 | 50 | 65
166 | Końcówka kablowa KCS 6-16 | ERKO Końcówka KCS 6-16 | szt | 1 | 1.82 | 50 | 91
167 | Końcówka kablowa KCS 6-4 | ERKO Końcówka KCS 6-4 | szt | 1 | 0.79 | 50 | 39.5
168 | Końcówka kablowa KCS 6-6 | ERKO Końcówka KCS 6-6 | szt | 1 | 1 | 50 | 50
169 | Końcówka kablowa KCS 8-10 | ERKO Końcówka KCS 8-10 | szt | 1 | 1.37 | 50 | 68.5
170 | Końcówka kablowa KCS 8-16 | ERKO Końcówka KCS 8-16 | szt | 1 | 1.98 | 50 | 99
171 | Końcówka kablowa KCS 8-25 | ERKO Końcówka KCS 8-25 | szt | 1 | 2.26 | 50 | 113
172 | Końcówka kablowa KCS 8-35 | ERKO Końcówka KCS 8-35 | szt | 1 | 2.96 | 50 | 148
173 | Końcówka kablowa KCS 8-4 | ERKO Końcówka KCS 8-4 | szt | 1 | 0.82 | 50 | 41
174 | Końcówka kablowa KCS 8-50 | ERKO Końcówka KCS 8-50 | szt | 1 | 4.24 | 50 | 212
175 | Końcówka kablowa KCS 8-6 | ERKO Końcówka KCS 8-6 | szt | 1 | 1.16 | 50 | 58
176 | Końcówka kablowa KCS 8-70 | ERKO Końcówka KCS 8-70 | szt | 1 | 5.72 | 50 | 286
177 | Końcówka kablowa izolowana 10-70mm2 | ERKO Końcówka KOE 10-70 | szt | 1 | 4.4 | 50 | 220
178 | Końcówka kablowa izolowana 10-95mm2 | ERKO Końcówka KOE 10-95 | szt | 1 | 5.41 | 50 | 270.5
179 | Końcówka tulejkowa izolowana HI 1/12 | ERKO TE 1,0 - 12 końcówka | szt | 1 | 0.11 | 50 | 5.5
180 | Końcówka tulejkowa izolowana HI 1,5/8 | ERKO TE 1,5 - 8 końcówka | szt | 1 | 0.06 | 50 | 3
181 | Końcówka tulejkowa izolowana HI 1,5/10 | ERKO TE 1,5- 10 końcówka | szt | 1 | 0.09 | 50 | 4.5
182 | Końcówka tulejkowa izolowana HI 10/10 | ERKO TE 10 -10 końcówka | szt | 1 | 0.39 | 50 | 19.5
183 | Końcówka tulejkowa izolowana HI 10/12 | ERKO TE 10 -12 końcówka | szt | 1 | 0.2 | 50 | 10
184 | Końcówka tulejkowa izolowana HI 16/12 | ERKO TE 16 -12 końcówka | szt | 1 | 0.25 | 50 | 12.5
185 | Końcówka tulejkowa izolowana HI 2,5/12 | ERKO TE 2,5-12 końcówka | szt | 1 | 0.12 | 50 | 6
186 | Końcówka tulejkowa izolowana HI 25/12 | ERKO TE 25 -12 końcówka | szt | 1 | 0.86 | 50 | 43
187 | Końcówka tulejkowa izolowana HI 4/12 | ERKO TE 4 -12 końcówka | szt | 1 | 0.14 | 50 | 7
188 | Końcówka tulejkowa izolowana HI 50/20 | ERKO TE 50 -20 końcówka | szt | 1 | 0.92 | 50 | 46
189 | Końcówka tulejkowa izolowana HI 6/10 | ERKO TE 6 -10 końcówka | szt | 1 | 0.19 | 50 | 9.5
190 | Końcówka tulejkowa izolowana HI 6/12 | ERKO TE 6 -12 końcówka | szt | 1 | 0.16 | 50 | 8
191 | Końcówka tulejkowa izolowana HI 2x10/16 | ERKO TV 10 -16 końcówka | szt | 1 | 1.07 | 50 | 53.5
192 | Końcówka tulejkowa izolowana HI 2x16/14 | ERKO TV 16 -14 końcówka | szt | 1 | 0.61 | 50 | 30.5
193 | Końcówka tulejkowa izolowana HI 2x2,5/12 | ERKO TV 2,5-12 Końcówka | szt | 1 | 0.2 | 50 | 10
194 | Końcówka tulejkowa izolowana HI 2x4/12 | ERKO TV 4,0-12 końcówka | szt | 1 | 0.33 | 50 | 16.5
195 | Końcówka tulejkowa izolowana HI 2x6/12 | ERKO TV 6 -12 końcówka | szt | 1 | 0.88 | 50 | 44
196 | Konstrukcja wsporcza ścienno - sufitowa do montażu korytek stalowych szerokość 100mm | BAKS Wspornik sufit/ścienny WSS100 | szt | 1 | 4.76 | 10 | 47.6
197 | Korytko perforowane stalowe ocynkowane 100/42mm grubość 0,5mm | BAKS Korytko perforowane KGR 100H42/2 gr.0,5mm | mb | 1 | 8.04 | 10 | 80.4
198 | Korytko siatkowe typu KDS/KDSO100H60/3 | BAKS Korytko siatkowe KDS/KDSO 100H60/3 | mb | 1 | 12.13 | 10 | 121.3
199 | Drabinka kablowa typu DKD 100H45/3N | BAKS Drabinka DKD 100H45/3N | mb | 1 | 18.26 | 10 | 182.6
200 | Lampa drogowa LED E27 moc max. 26W strumień min. 4500lm 4000K min. 25000h 230V | PHILIPS TForce Core LED Road 26W 740 E27 MV | szt | 1 | 97.87 | 10 | 978.7
201 | Lampa drogowa LED E40 moc max. 40W strumień min. 7500lm 4000K min. 25000h 230V | PHILIPS TForce Core LED Road 40W 740 E40 MV | szt | 1 | 171.67 | 10 | 1716.7
202 | Lampa drogowa LED E40 moc max. 49W strumień min. 10000lm 4000K min. 25000h 230V | PHILIPS TForce Core LED Road 49W 740 E40 MV | szt | 1 | 268.58 | 10 | 2685.8
203 | Lampka kontrolna 3F z zabezpieczeniem na wkładki bezpiecznikowe 5x20mm max. 6,3A szerokość 1 moduł szyna TH35 | F&F Trójfazowa lampka kontrolna z zabezpieczeniem żółta-czerwona-zielona LK-BZ-3K | szt | 1 | 85.76 | 10 | 857.6
204 | Lampka sygnalizacyjna modułowa 3F 3xLED czerwony zielony żółty TH35 | ZAMEL Wskaźnik zasilania LKM-01-40 3xLED czerwona zielona żółta TH35 | szt | 1 | 27.01 | 10 | 270.1
205 | Lampka sygnalizacyjna modułowa 1F 1xLED czerwony TH35 | ETI POLAM Lampka sygnalizacyjna modułowa czerwona na szynę TH (sygnalizator obecności napięcia) | szt | 1 | 28.62 | 1 | 28.62
206 | Latarka czołowa: min 5 trybów pracy, w zestawie akumulator + ładowarka sieciowa, zoom, regulowana opaska | LEDLENSER Latarka czołowa H19R Signature z wyposażeniem | szt | 1 | 841.48 | 3 | 2524.44
207 | Licznik energii elektrycznej elektromechaniczny 1-fazowy 10/40A 230V | PAFAL Licznik 1-fazowy 10/40A typ A52 | szt | 1 | 30.3 | 1 | 30.3
208 | Licznik energii elektrycznej elektroniczny 1-fazowy 5/45A 230V na szynę TH35 | BEMKO Licznik 1-fazowy 5(45)A elektroniczny MID | szt | 1 | 58.5 | 2 | 117
209 | Licznik energii elektrycznej elektroniczny 3-fazowy 10(100)A na szynę TH 35 | BEMKO Licznik 3-fazowy 10(100)A elektroniczny MID | szt | 1 | 153 | 2 | 306
210 | Listwa kablowa 230 x 60 x 2000 | HAGER Kanał eletroinstalacyjny LF 230x60 mm | mb | 1 | 57.37 | 10 | 573.7
211 | Listwa kablowa 150 x 60 x 2000 | HAGER Kanał eletroinstalacyjny LF 150x60 mm | mb | 1 | 35.88 | 10 | 358.8
212 | Listwa kablowa 110 x 40.1 | HAGER Kanał eletroinstalacyjny LF 110x40 mm | mb | 1 | 27.72 | 10 | 277.2
213 | Listwa kablowa 110 x 40.2 | LEGRAND PS listwa kablowa KI110x40 + PS przegroda sep.wys.40 | mb | 1 | 36.86 | 10 | 368.6
214 | Listwa kablowa 16 x 10 | TTPLAST Kanał elektroinstalacyjny 16x10 mm | mb | 1 | 2.66 | 10 | 26.6
215 | Listwa kablowa 16 x 16 | TRYTYT Kanał kablowy BKK 16x16 mm | mb | 1 | 2.09 | 10 | 20.9
216 | Listwa kablowa 20 x 10 | TRYTYT Kanał kablowy BKK 20x10 mm | mb | 1 | 2.17 | 10 | 21.7
217 | Listwa kablowa 25 x 16 | TRYTYT Kanał kablowy BKK 25x16 mm | mb | 1 | 3.06 | 50 | 153
218 | Listwa kablowa 25 x 20 | KOPOS Listwa kablowa 25x20 mm | mb | 1 | 4.84 | 10 | 48.4
219 | Listwa kablowa 35 x 10 | LEGRAND PS listwa kablowa LN35x10 330040 | mb | 1 | 4.9 | 10 | 49
220 | Listwa kablowa 40 x 16.1 | TRYTYT Kanał kablowy BKK 40x16 mm | mb | 1 | 4.73 | 10 | 47.3
221 | Listwa kablowa 40 x 20.1 | KOPOS Kanał kablowy 40x20 mm | mb | 1 | 6.79 | 10 | 67.9
222 | Listwa kablowa 40 x 25.1 | TRYTYT Kanał kablowy BKK 40x25 mm | mb | 1 | 6.11 | 20 | 122.2
223 | Listwa kablowa 40 x 40 | TRYTYT Kanał kablowy BKK 40x40 mm | mb | 1 | 8.74 | 10 | 87.4
224 | Listwa kablowa 50 x 20.1 | LEGRAND PS listwa kablowa LN50x20.1 | mb | 1 | 7.6 | 10 | 76
225 | Listwa kablowa 60 x 40.1 | TRYTYT Kanał kablowy BKK 60x40 mm | mb | 1 | 10.81 | 50 | 540.5
226 | Listwa kablowa 90 x 40.1 | HAGER Kanał eletroinstalacyjny LF 90x40 mm | mb | 1 | 18.96 | 30 | 568.8
227 | Listwa kablowa z przegrodą 40 x 16.2 | LEGRAND PS listwa kablowa LN40x16.2 330051 | mb | 1 | 5.8 | 10 | 58
228 | Listwa kablowa z przegrodą 50 x 20.2 | LEGRAND PS listwa kablowa LN50x20.2 | mb | 1 | 8.34 | 20 | 166.8
229 | Listwa kablowa z przegrodą 60 x 40.2 | LEGRAND PS listwa kablowa KI60x40.2 | mb | 1 | 21.18 | 20 | 423.6
230 | Listwa kablowa z przegrodą 90 x 40.2 | LEGRAND PS listwa kablowa KI90x40 + PS przegroda sep.wys.40 | mb | 1 | 34.01 | 10 | 340.1
231 | Listwa kablowa z przegrodą 40 x 25.2 | LEGRAND PS listwa kablowa LN40x25.2 | mb | 1 | 9.49 | 10 | 94.9
232 | Listwa komputerowa przewód 1,5m 5x2p+z z wyłącznikiem 0/1 i bezpiecznikiem | PLASTROL Listwa przeciwprzepięciowa z wyłącznikiem 5x2p+z 1,5m z bezpiecznikiem | szt | 1 | 44.77 | 10 | 447.7
233 | Listwa komputerowa przewód 3,0m 5x2p+z z wyłącznikiem 0/1 i bezpiecznikiem | PLASTROL Listwa przeciwprzepięciowa z wyłącznikiem 5x2p+z 3,0m z bezpiecznikiem | szt | 1 | 47.89 | 10 | 478.9
234 | Listwa komputerowa przewód 5,0m 5x2p+z z wyłącznikiem 0/1 i bezpiecznikiem | PLASTROL Listwa przeciwprzepięciowa z wyłącznikiem 5x2p+z 5,0m z bezpiecznikiem | szt | 1 | 54.87 | 10 | 548.7
235 | Listwa zaciskowa 12x10mm2 miękka | PAWBOL Złączka PS 10mm2 12-torowa miękka | szt | 1 | 3.07 | 10 | 30.7
236 | Listwa zaciskowa 12x2,5mm2 miękka | PAWBOL Złączka PS 2,5mm2 12-torowa miękka | szt | 1 | 1.58 | 10 | 15.8
237 | Listwa zaciskowa 12x4mm2 miękka | PAWBOL Złączka PS 4mm2 12-torowa miękka | szt | 1 | 1.87 | 10 | 18.7
238 | Listwa zaciskowa 12x6mm2 miękka | PAWBOL Złączka PS 6mm2 12-torowa miękka | szt | 1 | 2.54 | 10 | 25.4
239 | Listwa zaciskowa 12x16mm2 miękka | PAWBOL Złączka PS 16mm2 12-torowa miękka | szt | 1 | 4.46 | 10 | 44.6
240 | Łącznik pojedynczy n/t 16A biały z zaciskami śrubowymi | SCHNEIDER-ELECTRIC CEDAR PLUS Łącznik pojedynczy 16A IP44 biały | szt | 1 | 14.44 | 10 | 144.4
241 | Łącznik podwójny n/t 16A biały z zaciskami śrubowymi | SCHNEIDER-ELECTRIC CEDAR PLUS Łącznik świecznikowy 16A IP44 biały | szt | 1 | 15.51 | 10 | 155.1
242 | Łącznik klawiszowy 1-biegunowy p/t biały ** | KONTAKT SIMON SIMON54 Łącznik pojedynczy biały | szt | 1 | 15.94 | 20 | 318.8
243 | Łącznik klawiszowy 1-biegunowy p/t biały * | KONTAKT SIMON BASIC MODUŁ Łącznik pojedynczy BMW1.01 biały | szt | 1 | 12.14 | 50 | 607
244 | Łącznik klawiszowy krzyżowy p/t biały ** | KONTAKT SIMON SIMON54 Łącznik krzyżowy biały | szt | 1 | 18.44 | 10 | 184.4
245 | Łącznik klawiszowy krzyżowy p/t biały * | KONTAKT SIMON BASIC MODUŁ Łącznik krzyżowy BMW7.01 biały | szt | 1 | 13.85 | 10 | 138.5
246 | Łącznik klawiszowy potrójny p/t biały ** | KONTAKT SIMON SIMON54 Łącznik potrójny biały | szt | 1 | 31.91 | 1 | 31.91
247 | Łącznik klawiszowy potrójny p/t biały * | KONTAKT SIMON BASIC MODUŁ Łącznik potrójny biały | szt | 1 | 30.12 | 1 | 30.12
248 | Łącznik klawiszowy schodowy p/t biały ** | KONTAKT SIMON SIMON54 Łącznik schodowy biały | szt | 1 | 19.15 | 10 | 191.5
249 | Łącznik klawiszowy schodowy p/t biały * | KONTAKT SIMON BASIC MODUŁ Łącznik schodowy BMW6.01 biały | szt | 1 | 14.15 | 2 | 28.3
250 | Łącznik klawiszowy świecznikowy p/t biały ** | KONTAKT SIMON SIMON54 Łącznik świecznikowy biały | szt | 1 | 18.53 | 10 | 185.3
251 | Łącznik klawiszowy świecznikowy p/t biały * | KONTAKT SIMON BASIC MODUŁ Łącznik świecznikowy BMW5.01 biały | szt | 1 | 13.83 | 50 | 691.5
252 | Łącznik klawiszowy zwierny p/t biały ** | KONTAKT SIMON SIMON54 Przycisk pojedynczy zwierny biały | szt | 1 | 18.29 | 10 | 182.9
253 | Łącznik klawiszowy zwierny p/t biały * | KONTAKT SIMON BASIC MODUŁ Przycisk pojedynczy zwierny biały | szt | 1 | 13.66 | 10 | 136.6
254 | Łącznik klawiszowy zwierny żaluzjowy p/t biały ** | KONTAKT SIMON SIMON54 Przycisk zwierny żaluzjowy biały | szt | 1 | 29.6 | 1 | 29.6
255 | Łącznik klawiszowy zwierny żaluzjowy p/t biały * | KONTAKT SIMON BASIC MODUŁ Przycisk zwierny żaluzjowy biały | szt | 1 | 23.94 | 1 | 23.94
256 | Łącznik krzywkowy 25A 3-faz. 0-1 w obudowie IP65 | SPAMEL Łącznik krzywkowy 25A 3-faz. 0-1 w obudowie IP65 | szt | 1 | 65.73 | 2 | 131.46
257 | Łącznik krzywkowy 32A 3-faz. 0-1 w obudowie IP65 | SPAMEL Łącznik krzywkowy 32A 3-faz. 0-1 w obudowie IP65 | szt | 1 | 83.9 | 2 | 167.8
258 | Łącznik krzywkowy 63A 3-faz. 0-1 w obudowie IP65 | SPAMEL Łącznik krzywkowy 63A 3-faz. 0-1 w obudowie IP65 | szt | 1 | 119.38 | 2 | 238.76
259 | Łącznik n/t pojedynczy biały hermetyczny z zaciskami śrubowymi | SCHNEIDER-ELECTRIC CEDAR Łacznik pojedynczy hermetyczny WNT-100C biały | szt | 1 | 12.59 | 2 | 25.18
260 | Łącznik n/t schodowy biały hermetyczny z zaciskami śrubowymi | SCHNEIDER-ELECTRIC CEDAR Łącznik schodowy hermetyczny WNT-600C biały | szt | 1 | 13.35 | 5 | 66.75
261 | Łącznik n/t świecznikowy biały hermetyczny z zaciskami śrubowymi | SCHNEIDER-ELECTRIC CEDAR Łącznik świecznikowy hermetyczny WNT-500C biały | szt | 1 | 13.35 | 5 | 66.75
262 | Łącznik n/t zwierny biały „dzwonek” hermetyczny z zaciskami śrubowymi | SCHNEIDER-ELECTRIC CEDAR Łącznik dzwonek hermetyczny WNT-101C biały | szt | 1 | 13.35 | 5 | 66.75
263 | Łącznik p/t 1 biegunowy biały 16A z zaciskami śrubowymi | KONTAKT SIMON BASIC MODUŁ Łącznik pojedynczy 16A BMW1A.01 biały + BASIC MODUŁ Ramka 1-krotna biała BMR1 | szt | 1 | 18.08 | 5 | 90.4
264 | Łącznik p/t krzyżowy biały z zaciskami śrubowymi | KONTAKT SIMON BASIC MODUŁ Łącznik krzyżowy BMW7.01 biały + BASIC MODUŁ Ramka 1-krotna biała BMR1 | szt | 1 | 19.92 | 5 | 99.6
265 | Łącznik p/t schodowy biały 16A z zaciskami śrubowymi | KONTAKT SIMON BASIC MODUŁ Łącznik schodowy 16A BMW6A.01 biały + BASIC MODUŁ Ramka 1-krotna biała BMR1 | szt | 1 | 20.08 | 5 | 100.4
266 | Łącznik p/t świecznikowy biały 16A z zaciskami śrubowymi | KONTAKT SIMON BASIC MODUŁ Łącznik świecznikowy 16A BMW5A.01 biały + BASIC MODUŁ Ramka 1-krotna biała BMR1 | szt | 1 | 19.77 | 5 | 98.85
267 | Łącznik pojedynczy hermetyczny natynkowy IP66 | SCAME PROTECTA Łącznik pojedynczy hermetyczny natynkowy IP66 | szt | 1 | 46.4 | 1 | 46.4
268 | Ładowarka uniwerslana do akumulatorów AAA, AA, C, D, 9V | ENERGIZER Ładowarka Accu Recharge Universal AAA AA C D 9V | szt | 1 | 115.27 | 1 | 115.27
269 | Maskownica wyłamywana do zasłonięcia niewykorzystanego miejsca w rozdzielnicy | ELEKTROPLAST OPATÓWEK Maskownica modułów rozdzielnicy MMR-12 | szt | 1 | 1.92 | 5 | 9.6
270 | Mikrofalowy czujnik ruchu CR 208 PXF kod: PX3003001 | PXF Mikrofalowy czujnik ruchu CR 208 PX3003001 | szt | 1 | 102.32 | 1 | 102.32
271 | Modułowy blok rozdzielczy montowany na szynę TH 4x11 | ETI POLAM Blok rozdzielczy EDB 411 | szt | 1 | 55.26 | 1 | 55.26
272 | Modułowy blok rozdzielczy montowany na szynę TH 4x7 | ETI POLAM Blok rozdzielczy EDB 407 | szt | 1 | 39.77 | 1 | 39.77
273 | Modułowy rozłącznik izolacyjny z możliwością wyzwalania 2P 40A | SCHNEIDER-ELECTRIC Rozłącznik izol. 1P+N 40A iSW-NA do wyzwalacza | szt | 1 | 110.98 | 1 | 110.98
274 | Modułowy rozłącznik izolacyjny z możliwością wyzwalania 2P 63A | SCHNEIDER-ELECTRIC Rozłącznik izol. 1P+N 63A iSW-NA do wyzwalacza | szt | 1 | 116.2 | 1 | 116.2
275 | Modułowy rozłącznik izolacyjny z możliwością wyzwalania 2P 80A | SCHNEIDER-ELECTRIC Rozłącznik izol. 1P+N 80A iSW-NA do wyzwalacza | szt | 1 | 126.64 | 1 | 126.64
276 | Modułowy rozłącznik izolacyjny z możliwością wyzwalania 4P 40A | SCHNEIDER-ELECTRIC Rozłącznik izol. 3P+N 40A iSW-NA do wyzwalacza | szt | 1 | 118.48 | 1 | 118.48
277 | Modułowy rozłącznik izolacyjny z możliwością wyzwalania 4P 63A | SCHNEIDER-ELECTRIC Rozłącznik izol. 3P+N 63A iSW-NA do wyzwalacza | szt | 1 | 128.6 | 1 | 128.6
278 | Modułowy rozłącznik izolacyjny z możliwością wyzwalania 4P 100A | SCHNEIDER-ELECTRIC Rozłącznik izol. 3P+N 100A iSW-NA do wyzwalacza | szt | 1 | 128.93 | 1 | 128.93
279 | Wyzwalacz wzrostowy 110-130V DC / 230-415V AC (kompatybilny z rozłącznikami z możliwością wyzwalania z pozycją od 273 do 278) | SCHNEIDER-ELECTRIC Wyzwalacz wzrostowy iMX+OF do iC60, iID, iSW-NA | szt | 1 | 81.93 | 1 | 81.93
280 | Modułowy rozłącznik izolacyjny 1P 63A prąd zwarciowy 10kA | ABB Rozłącznik izolacyjny 1P 63A SHD201/63 | szt | 1 | 20.51 | 1 | 20.51
281 | Modułowy rozłącznik izolacyjny 4P 100A prąd zwarciowy 10kA | ABB Rozłącznik izolacyjny 4P 100A E204/100 | szt | 1 | 66.32 | 1 | 66.32
282 | Modułowy rozłącznik izolacyjny 3P 100A prąd zwarciowy 10kA | ABB Rozłącznik izolacyjny 3P 100A E203/100 | szt | 1 | 65.93 | 5 | 329.65
283 | Mufa termokurczliwa kabla pięciożyłowego od 1,5 do 10mm2 | RADPOL Mufa termokurczliwa ZRM 1,5-10 5x(1,5-10mm2) 0,6/1kV | szt | 1 | 18.1 | 5 | 90.5
284 | Mufa termokurczliwa kabla pięciożyłowego od 16 do 70mm2 | RADPOL Mufa termokurczliwa ZRM 5x(16-70mm2) 0,6/1kV | szt | 1 | 47.4 | 2 | 94.8
285 | Naświetlacz LED moc max. 200W strumień min. 22000lm min. IP65 min. IK07 kl.I przełącznik wyboru temperatury barwowej światła 830-840-865 cosϕ min. 0,95 | PHILIPS Naświetlacz BVP169 LED240/830/840/865 PSU 200W 22000/24000lm | szt | 1 | 327.12 | 5 | 1635.6
286 | Naświetlacz LED moc max. 20W strumień min. 2200lm min. IP65 min. IK07 kl.I przełącznik wyboru temperatury barwowej światła 830-840-865 cosϕ min. 0,95 | PHILIPS Naświetlacz BVP167 LED24/830/840/865 PSU 20W 2200/2400lm | szt | 1 | 49.11 | 5 | 245.55
287 | Naświetlacz LED moc max. 50W strumień min. 5500lm min. IP65 min. IK07 kl.I przełącznik wyboru temperatury barwowej światła 830-840-865 cosϕ min. 0,95 | PHILIPS Naświetlacz BVP167 LED60/830/840/865 PSU 50W 5500/6000lm | szt | 1 | 81.79 | 5 | 408.95
288 | Naświetlacz LED moc max. 70W strumień min. 7700lm min. IP65 min. IK07 kl.I przełącznik wyboru temperatury barwowej światła 830-840-865 cosϕ min. 0,95 | PHILIPS Naświetlacz BVP167 LED84/830/840/865 PSU 70W 7700/8400lm | szt | 1 | 147.49 | 5 | 737.45
289 | Naświetlacz LED z czujnikiem ruchu moc max. 50W strumień min. 5500lm min. IP65 min. IK07 kl.I przełącznik wyboru temperatury barwowej światła 830-840-865 cosϕ min. 0,8 | PHILIPS Naświetlacz BVP167 LED60/830/840/865 PSU 50W 5500/6000lm MDU z czujką ruchu | szt | 1 | 124 | 5 | 620
290 | Naświetlacz LED z czujnikiem ruchu moc max. 20W strumień min. 2200lm min. IP65 min. IK07 kl.I przełącznik wyboru temperatury barwowej światła 830-840-865 cosϕ min. 0,8 | PHILIPS Naświetlacz BVP167 LED24/830/840/865 PSU 20W 2200/2400lm MDU z czujką ruchu | szt | 1 | 91.32 | 5 | 456.6
291 | Oprawka typu 37/SVD obejma stalowa (T8) | VOSSLOH SCHWABE Oprawka 37/SVD obejma stalowa (T8) | szt | 1 | 1 | 10 | 10
292 | Oprawka typu 36/SVD obejma stalowa (T5) | VOSSLOH SCHWABE Oprawka 36/SVD obejma stalowa (T5) | szt | 1 | 1 | 10 | 10
293 | Obudowa natynkowa typu S2-mod. | ELEKTROPLAST NASIELSK Obudowa S-2 bez listwy biała | szt | 1 | 4.19 | 2 | 8.38
294 | Obudowa natynkowa typu S2-mod. z szybą | ELEKTROPLAST NASIELSK Obudowa n/t EP S-2 z szybą IP 30 D | szt | 1 | 6.08 | 2 | 12.16
295 | Obudowa natynkowa typu S3-mod. | ELEKTROPLAST NASIELSK Obudowa S-3 bez listwy biała | szt | 1 | 4.97 | 2 | 9.94
296 | Obudowa natynkowa typu S3-mod. z szybą | ELEKTROPLAST NASIELSK Obudowa n/t EP S-3 z szybą IP 30 D | szt | 1 | 6.75 | 2 | 13.5
297 | Obudowa natynkowa typu S4-mod. | ELEKTROPLAST NASIELSK Obudowa S-4 bez listwy biała | szt | 1 | 5.64 | 2 | 11.28
298 | Obudowa natynkowa typu S4-mod. z szybą | ELEKTROPLAST NASIELSK Obudowa n/t EP S-4 z szybą IP 30 D | szt | 1 | 7.54 | 2 | 15.08
299 | Obudowa natynkowa typu S5-mod. | ELEKTROPLAST NASIELSK Obudowa S-5 bez listwy biała | szt | 1 | 5.96 | 2 | 11.92
300 | Obudowa natynkowa typu S5-mod. z szybą | ELEKTROPLAST NASIELSK Obudowa n/t EP S-5 z szybą IP 30 D | szt | 1 | 7.76 | 2 | 15.52
301 | Obudowa natynkowa typu S6-mod. | ELEKTROPLAST NASIELSK Obudowa S-6 bez listwy biała | szt | 1 | 9.94 | 2 | 19.88
302 | Obudowa natynkowa typu S6-mod. z szybą | ELEKTROPLAST NASIELSK Obudowa n/t EP S-6 z szybą IP 30 D | szt | 1 | 12.04 | 2 | 24.08
303 | Odgałęźnik hermetyczny ze złączką P-2 | PAK-PLAST Puszka P2 biała z zaciskami IP44 | szt | 1 | 2.72 | 2 | 5.44
304 | Odgałęźnik instalacyjny 1-segmentowy LZ1 25/6 | SIMET Odgałęźnik instalacyjny 1-segmentowy LZ 1x25/6 | szt | 1 | 13.69 | 2 | 27.38
305 | Odgałęźnik instalacyjny 1-segmentowy LZ1 35/16 | SIMET Odgałęźnik instalacyjny 1-segmentowy LZ 1x35/16 | szt | 1 | 13.08 | 2 | 26.16
306 | Odgałęźnik instalacyjny 4-segmentowy LZ4 25/6P | SIMET Odgałęźnik instalacyjny 4-segmentowy LZ 4x25/6P | szt | 1 | 51.05 | 2 | 102.1
307 | Odgałęźnik instalacyjny 5-segmentowy LZ5 25/10P | SIMET Odgałęźnik instalacyjny 5-segmentowy LZ 5x25/10P | szt | 1 | 52.21 | 2 | 104.42
308 | Ogranicznik przepięć B+C 275/12,5 F3+0 50kA | ETI POLAM ETITEC B+C 275/12,5 F 3+0 50kA | szt | 1 | 326.67 | 2 | 653.34
309 | Ogranicznik przepięć B+C 275/12,5 F4+0 50kA | ETI POLAM ETITEC B+C 275/12,5 F 4+0 50kA | szt | 1 | 385.47 | 2 | 770.94
310 | Olej transformatorowy | ORLEN Olej transformatorowy ORLEN OIL TRAFO | L | 1 | 15.75 | 2 | 31.5
311 | Opaski TRYTYTKI CV-100MW | TRYTYT Opaski Trytytki CV-100 MW | szt | 1 | 0.07 | 100 | 7
312 | Opaski TRYTYTKI CV-150IW | TRYTYT Opaski Trytytki CV-150 IW | szt | 1 | 0.15 | 50 | 7.5
313 | Opaski TRYTYTKI CV-160STW | TRYTYT Opaski Trytytki CV-160 STW | szt | 1 | 0.24 | 50 | 12
314 | Opaski TRYTYTKI CV-165MW | TRYTYT Opaski Trytytki CV-165 MW | szt | 1 | 0.11 | 50 | 5.5
315 | Opaski TRYTYTKI CV-200MW | TRYTYT Opaski Trytytki CV-200 MW | szt | 1 | 0.13 | 100 | 13
316 | Opaski TRYTYTKI CV-300HW | TRYTYT Opaski Trytytki CV-300 HW | szt | 1 | 0.82 | 50 | 41
317 | Opaski TRYTYTKI CV-300IW | TRYTYT Opaski Trytytki CV-300 IW | szt | 1 | 0.29 | 50 | 14.5
318 | Opaski TRYTYTKI CV-300STW | TRYTYT Opaski Trytytki CV-300 STW | szt | 1 | 0.42 | 100 | 42
319 | Opaski TRYTYTKI CV-500STW | TRYTYT Opaski Trytytki CV-500 STW | szt | 1 | 0.9 | 50 | 45
320 | Opaski TRYTYTKI CV-530HW | TRYTYT Opaski Trytytki CV-530 HW | szt | 1 | 1.12 | 50 | 56
321 | Opaski TRYTYTKI CV-830HW | TRYTYT Opaski Trytytki CV-830 HW | szt | 1 | 1.58 | 50 | 79
322 | Opaski TRYTYTKI GT -100MC | TRYTYT Opaski Trytytki GT-100MC | szt | 1 | 0.06 | 50 | 3
323 | Opaski TRYTYTKI GT -120IC | TRYTYT Opaski Trytytki GT-120 IC | szt | 1 | 0.09 | 50 | 4.5
324 | Opaski TRYTYTKI GT -120MC | TRYTYT Opaski Trytytki GT-120MC | szt | 1 | 0.08 | 50 | 4
325 | Opaski TRYTYTKI GT -160MC | TRYTYT Opaski Trytytki GT-160MC | szt | 1 | 0.11 | 50 | 5.5
326 | Opaski TRYTYTKI GT -160STC | TRYTYT Opaski Trytytki GT-160 STC | szt | 1 | 0.22 | 50 | 11
327 | Opaski TRYTYTKI GT -200HD | TRYTYT Opaski Trytytki GT-200 HD | szt | 1 | 0.61 | 100 | 61
328 | Opaski TRYTYTKI GT -200IC | TRYTYT Opaski Trytytki GT-200 IC | szt | 1 | 0.19 | 50 | 9.5
329 | Opaski TRYTYTKI GT -200MC | TRYTYT Opaski Trytytki GT-200MC | szt | 1 | 0.12 | 50 | 6
330 | Opaski TRYTYTKI GT -250STC | TRYTYT Opaski Trytytki GT-250 STC | szt | 1 | 0.3 | 50 | 15
331 | Opaski TRYTYTKI GT -300IC | TRYTYT Opaski Trytytki GT-300 IC | szt | 1 | 0.27 | 700 | 189
332 | Opaski TRYTYTKI GT -300STC | TRYTYT Opaski Trytytki GT-300 STC | szt | 1 | 0.38 | 100 | 38
333 | Opaski TRYTYTKI GT -370HD | TRYTYT Opaski Trytytki GT-370 HD | szt | 1 | 0.55 | 100 | 55
334 | Opaski TRYTYTKI GT -430ST | TRYTYT Opaski Trytytki GT- 430 ST | szt | 1 | 0.54 | 200 | 108
335 | Opaski TRYTYTKI GT -530HD | TRYTYT Opaski Trytytki GT-530 HD | szt | 1 | 0.78 | 400 | 312
336 | Opaski TRYTYTKI GT -75MC | TRYTYT Opaski Trytytki GT-75MC | szt | 1 | 0.03 | 100 | 3
337 | Opaski TRYTYTKI GT -830HD | TRYTYT Opaski Trytytki GT-830 HD | szt | 1 | 1.44 | 100 | 144
338 | Podstawka samoprzylepna do opasek 19x19 mm | TRYTYT Podstawa samoprzylepna do opasek 19x19 | szt | 1 | 0.16 | 100 | 16
339 | Podstawka samoprzylepna do opasek 28x28 mm | TRYTYT Podstawa samoprzylepna do opasek 28x28 | szt | 1 | 0.32 | 100 | 32
340 | Oprawa typu belka LED moc max. 10W strumień min. 1050lm max. IP40 min. IK02 kl.II 840 cosϕ min. 0,9 max. wymiar 40x30x600mm | PHILIPS Oprawa BN021C LED10S/840 L600 10W 1050lm | szt | 1 | 31.92 | 10 | 319.2
341 | Oprawa typu belka LED moc max. 20W strumień min. 2100lm max. IP40 min. IK02 kl.II 840 cosϕ min. 0,9 max. wymiar 40x30x1200mm | PHILIPS Oprawa BN021C LED20S/840 L1200 20W 2100lm | szt | 1 | 41.5 | 10 | 415
342 | Oprawa hermetyczna LED moc max. 15W strumień min. 1800lm min. IP66 min. IK08 kl.II 840 cosϕ min. 0,9 max. wymiar 70x70x620mm | PHILIPS Oprawa hermetyczna WT060C LED18S/840 PSU L600 IP66 15W 1800lm | szt | 1 | 78.6 | 10 | 786
343 | Oprawa hermetyczna LED moc max. 30W strumień min. 3600lm min. IP66 min. IK08 kl.II 840 cosϕ min. 0,9 max. wymiar 70x70x1220mm | PHILIPS Oprawa hermetyczna WT060C LED36S/840 PSU L1200 IP66 30W 3600lm | szt | 1 | 105 | 10 | 1050
344 | Oprawa hermetyczna LED moc max. 46W strumień min. 5600lm min. IP66 min. IK08 kl.II 840 cosϕ min. 0,9 max. wymiar 70x70x1520mm | PHILIPS Oprawa hermetyczna WT060C LED56S/840 PSU L1500 IP66 46W 5600lm | szt | 1 | 124.8 | 10 | 1248
345 | Oprawa typu panel LED 60x60 p/t możliwość regulacji mocy w zakresie od 11W do 37W i strumienia od 1850lm do 6110lm IP44 kl.II min. IK04 840 przesłona mikropryzma MPRM kolor biały | PXF Oprawa PRATO Q LED 37W 600x600 4000K 1850-6110lm IP44 biały MPRM | szt | 1 | 137.97 | 20 | 2759.4
346 | Oprawa panel LED - Ramka n/t do opraw LED 60x60 | PXF PRATO Q obudowa NT do 600x600 biały | szt | 1 | 63.5 | 20 | 1270
347 | Oprawa typu panel LED 30x120 p/t możliwość regulacji mocy w zakresie od 11W do 37W i strumienia od 1630lm do 5400lm IP44 kl.II min. IK04 840 przesłona mikropryzma MPRM kolor biały | PXF Oprawa PRATO Q LED 37W 300x1200 4000K 1630-5400lm IP44 biały MPRM | szt | 1 | 156.63 | 10 | 1566.3
348 | Oprawa panel LED - Ramka n/t do opraw LED 30x120 | PXF PRATO Q obudowa NT do 300x1200 biały | szt | 1 | 74.93 | 10 | 749.3
349 | Oprawa typu panel LED 60x60 p/t moc max. 43W strumień min. 5100lm min. IP65 min. IK08 kl.I 840 cosϕ min. 0,95 klosz opalizowany kolor biały | PXF Oprawa Roma Clean LED IP65 43W 4000K 600x600 OPAL biały 5100lm | szt | 1 | 377.14 | 10 | 3771.4
350 | Oprawa typu panel LED 60x60 p/t moc max. 34W strumień min. 4100lm max. IP40 min. IK02 kl.II 840 cosϕ min. 0,9 UGR<19 | PHILIPS Oprawa RC065B G5 41S/840 PSU W60L60 OC CFW 34W 4100lm UGR<19 p/t | szt | 1 | 110 | 300 | 33000
351 | Oprawa typu panel LED 60x60 p/t moc max. 34W strumień min. 4100lm max. IP40 min. IK02 kl.II 840 cosϕ min. 0,9 UGR>19 | PHILIPS Oprawa RC065B G5 41S/840 PSU W60L60 NOC CFW 34W 4100lm p/t | szt | 1 | 90 | 100 | 9000
352 | Oprawa LED 60x60 p/t moc max. 40W strumień min. 3500lm min. IP65 min. IK07 kl.II 840 cosϕ min. 0,9 klosz szyba hartowana kolor biały | PHILIPS Oprawa CR250B LED35S/840 PSU W60L60 IP65 | szt | 1 | 722.63 | 1 | 722.63
353 | Oprawa LED 60x60 p/t moc max. 63W strumień min. 5500lm min. IP65 min. IK07 kl.II 840 cosϕ min. 0,9 klosz szyba hartowana kolor biały | PHILIPS Oprawa CR250B LED55S/840 PSU W60L60 IP65 | szt | 1 | 745.02 | 1 | 745.02
354 | Oprawa przemysłowa typu Highbay LED moc max. 192W strumień min. 30000lm min. IP65 min. IK08 kl.I 840 cosϕ min. 0,95 max. średnica fi 395mm kolor czarny | PHILIPS Oprawa przemysłowa Highbay BY122P G5 LED300S/840 PSU IP65 192W 30000lm czarny | szt | 1 | 652.8 | 10 | 6528
355 | Oprawa przemysłowa typu Highbay LED przełącznik regulacji mocy 100W-145W-195W (strumienia 15000lm-22000lm-28000lm) przełącznik wyboru temperatury barwowej światła 840-850-865 min. IP65 min. IK07 kl.I 840 cosϕ min. 0,9 max. średnica fi 325mm kolor czarny | PHILIPS Oprawa przemysłowa Highbay BY030P LED150_220_280S/840/850/865 PSU IP65 100W-145W-195W 15000lm-22000lm-28000lm czarny | szt | 1 | 414.19 | 10 | 4141.9
356 | Oprawa LED moc max. 31W strumień min. 4170lm IP43-IP44 min. IK04 kl.I 840 wykonana z profilu aluminiowego max. wymiar 65x65x1170mm przesłona mikropryzmatyczna kolor biały zawieszenie linkowe i zasilające długości 1500mm w komplecie | PXF Oprawa VIP IP44 LED 31W 4170lm 4000K MPRM 1169x65x65mm biała + komplet zawieszeń | szt | 1 | 336.95 | 1 | 336.95
357 | Oprawa awaryjna LED moc min. 2W czas min. 1h naścienna współpraca z systemem monitoringu min. IP65 z piktogramem "praca na ciemno" (SE) odległość rozpoznawania 30m | AWEX Oprawa EXIT L IP65 2W LED 1h UNA programowalny tryb SA/SE biała | szt | 1 | 228.8 | 1 | 228.8
358 | Oprawa awaryjna LED moc min. 6W czas min. 1h do wbudowania współpraca z systemem monitoringu min. IP65 "praca na ciemno" (SE) optyka otwarta | AWEX Oprawa AXP IP65 6W optyka otwarta 1h UNA programowalny tryb SA/SE biała | szt | 1 | 328.9 | 1 | 328.9
359 | Oprawa sieciowo-awaryjna LED dwustronna moc min. 2W max. IP40 kl.II czas 3h test ręczny | INTELIGHT Oprawa sieciowo-awaryjna DIRECTO S M 3H MT dwustronna | szt | 1 | 115.89 | 10 | 1158.9
360 | Oprawa sieciowo-awaryjna typu oczko LED p/t moc min. 3W strumień min. 300lm max. IP40 kl.I czas 3h optyka otwarta test ręczny | INTELIGHT Oprawa STARLET WHITE II LED SO 300 SA 3H MT p/t | szt | 1 | 189.26 | 10 | 1892.6
361 | Oprawa dowlight LED kwadratowa p/t moc max. 24W strumień min. 1680lm min. IP44 max. wymiary 300x300x20mm kolor biały | KANLUX Oprawa downlight p/t KATRO V2LED 24W-NW-W IP44 biały | szt | 1 | 73.61 | 20 | 1472.2
362 | Oprawa downlight LED p/t moc max. 16W strumień min. 2050lm 4000K IP44 | PXF Oprawa downlight Bari Q LED 155 16W 2090lm 840 OPAL IP44 biały | szt | 1 | 114.51 | 5 | 572.55
363 | Oprawa downlight LED - obudowa do montażu natynkowego kompatybilna z oprawą z pozycji powyżej | PXF Obudowa natynkowa do BARI Q 160 IP44 biała | szt | 1 | 72.42 | 5 | 362.1
364 | Oprawa downlight LED p/t moc max. 26W strumień min. 3550lm 4000K IP44 | PXF Oprawa downlight Bari Q LED 225 26W 3590lm 840 OPAL IP44 biały | szt | 1 | 123.65 | 5 | 618.25
365 | Oprawa downlight LED - obudowa do montażu natynkowego kompatybilna z oprawą z pozycji powyżej | PXF Obudowa natynkowa do BARI Q 228 IP44 biała | szt | 1 | 84.84 | 5 | 424.2
366 | Oprawa oświetlenia awaryjnego S M1 180 M ST LED IP65 | TM TECHNOLOGIE Oprawa oświetlenia awaryjnego ONTEC S M1 180 M ST LED IP65 | szt | 1 | 131.6 | 30 | 3948
367 | Oprawa oświetlenia awaryjnego S M5 105 M AT LED IP65 | TM TECHNOLOGIE Oprawa oświetlenia awaryjnego ONTEC S M5 105 M AT LED IP65 | szt | 1 | 263.2 | 20 | 5264
368 | Oprawa oświetlenia awaryjnego S F2 105 M AT LED IP65 | TM TECHNOLOGIE Oprawa oświetlenia awaryjnego ONTEC S F2 105 M AT LED IP65 | szt | 1 | 278.6 | 20 | 5572
369 | Oprawa oświetlenia awaryjnego S W1 302 M ST LED IP65 | TM TECHNOLOGIE Oprawa oświetlenia awaryjnego ONTEC S W1 302 M ST LED IP65 | szt | 1 | 170.1 | 20 | 3402
370 | Oprawa parkowa z daszkiem na słup LED moc max. 45W strumień min. 5900lm min. IP65 min. IK09 kl.II 840 | GLAMOX ES SYSTEM Oprawa parkowa LED OCP MILEDIA 45W 840 5900lm IP65 kl.II | szt | 1 | 706.4 | 10 | 7064
371 | Oprawa hermetyczna do tub ledowych T8 1x120cm IP65 | GTV Oprawa hermetyczna G-TECH LED 136 IP65 (ABS+PS) do tub ledowych (1x120cm) | szt | 1 | 40.95 | 20 | 819
372 | Oprawa hermetyczna do tub ledowych T8 1x150cm IP65 | GTV Oprawa hermetyczna G-TECH LED 158 IP65 (ABS+PS) do tub ledowych (1x150cm) | szt | 1 | 59.15 | 20 | 1183
373 | Oprawa hermetyczna do tub ledowych T8 2x120cm IP65 | GTV Oprawa hermetyczna G-TECH LED 236 IP65 (ABS+PS) do tub ledowych (2x120cm) | szt | 1 | 33.15 | 20 | 663
374 | Oprawa hermetyczna do tub ledowych T8 2x150cm IP65 | GTV Oprawa hermetyczna G-TECH LED 258 IP65 (ABS+PS) do tub ledowych (2x150cm) | szt | 1 | 48.75 | 20 | 975
375 | Oprawa do tub ledowych T8 z kloszem z poliwęglanu 2x120cm IP20 | BEMKO Oprawa kloszowa ALIT 236 do tub ledowych (2x120cm) IP20 klosz z poliwęglanu | szt | 1 | 60.5 | 20 | 1210
376 | Oprawa do tub ledowych T8 z kloszem z poliwęglanu 2x60cm IP20 | BEMKO Oprawa kloszowa ALIT 218 do tub ledowych (2x60cm) IP20 klosz z poliwęglanu | szt | 1 | 38.45 | 5 | 192.25
377 | Oprawa uliczna LED moc max. 37W strumień min. 5150lm min. IP65 min. IK08 kl.II 740 cosϕ min. 0,97 | PHILIPS Oprawa uliczna BRP102 LED58/740 II DM 37W 5162lm Malaga LED | szt | 1 | 438.1 | 10 | 4381
378 | Oprawa uliczna LED moc max. 47W strumień min. 6500lm min. IP65 min. IK08 kl.II 740 cosϕ min. 0,97 | PHILIPS Oprawa uliczna BRP102 LED74/740 II DM 47W 6512lm Malaga LED | szt | 1 | 495.95 | 10 | 4959.5
379 | Oprawa uliczna LED moc max. 69W strumień min. 9650lm min. IP65 min. IK08 kl.II 740 cosϕ min. 0,9 | PHILIPS Oprawa uliczna BRP102 LED110/740 II DM 69W 9680lm Malaga LED | szt | 1 | 525.2 | 1 | 525.2
380 | Oprawa p/t downlight LED moc max. 12W strumień min. 1200lm IP20/IP44 min. IK03 kl.II przełącznik wyboru temperatury barwowej światła 830-840-865 cosϕ min. 0,9 średnica max. 170mm | PHILIPS Oprawa downlight DN065B G4 12S/830_840_865 12W 1200lm PSU-E D150 RD IP44 | szt | 1 | 43.5 | 50 | 2175
381 | Oprawa p/t downlight LED moc max. 19W strumień min. 2000lm IP20/IP44 min. IK03 kl.II przełącznik wyboru temperatury barwowej światła 830-840-865 cosϕ min. 0,9 średnica max. 220mm | PHILIPS Oprawa downlight DN065B G4 20S/830_840_865 19W 2000lm PSU-E D200 RD IP44 | szt | 1 | 52.13 | 50 | 2606.5
382 | Oprawka bakelitowa czarna E27 | PAWBOL Oprawka izolacyjna E27 czarna bakelitowa | szt | 1 | 3.25 | 1 | 3.25
383 | Oprawka porcelanowa E27 szara | KANLUX Oprawa porcelanowa E27 szara 2160 | szt | 1 | 1.85 | 2 | 3.7
384 | Moduł awaryjny do opraw LED 12W 3H AT 4000mAh LiFePO4 | INTELIGHT Moduł awaryjny PRIMUS LED HP 12W 3H AT (4000mAh LiFePO4) | szt | 1 | 240.45 | 2 | 480.9
385 | Plafoniera LED moc max. 17W strumień min. 2180lm min. IP54 IK10 840 okrągła biała klosz z białego poliwęglanu max. wysokość 90mm max. średnica 315mm | PXF Oprawa MODENA MINI LED 17W 4000K biała IP54 | szt | 1 | 158.69 | 50 | 7934.5
386 | Plafoniera LED z mikrofalowym czujnikiem ruchu moc max. 17W strumień min. 2180lm min. IP54 IK10 840 okrągła biała klosz z białego poliwęglanu max. wysokość 90mm max. średnica 315mm | PXF Oprawa MODENA MINI LED 17W 4000K biała IP54 z mikrofalowym czujnikiem ruchu | szt | 1 | 210.41 | 50 | 10520.5
387 | Plafoniera LED moc max. 25W strumień min. 3100lm min. IP65 IK10 840 okrągła biała podstawa i klosz z PC odporne na UV max. wysokość 110mm max. średnica 400mm | PXF Oprawa MODENA LED 25W 4000K 3130lm biała IP65 | szt | 1 | 235.26 | 5 | 1176.3
388 | Półbuty elektroizolacyjne 20kV wraz ze świadectwem badania | GALMAG Półbuty elektoizolacyjne ze świadectwem 20kV | kpl | 1 | 356.4 | 1 | 356.4
389 | Profil aluminiowy do taśmy LED natynkowy 2m | GTV Profil aluminiowy LED natynkowy 2m | mb | 1 | 6.4 | 10 | 64
390 | Klosz do profilu aluminiowego 2m z pozycji powyżej | GTV Klosz do profilu aluminiowego LED natynkowego 2m | szt | 1 | 14.4 | 10 | 144
391 | Przedłużacz 5x2p+z 5mb biały | BEMKO Przedłużacz 5x2p+z 5m biały | szt | 1 | 29.45 | 20 | 589
392 | Przekaźnik elektromagnetyczny 1Z 16A 230V TH35 | F&F Przekaźnik elektromagnetyczny PK-1Z LED 230V 16A NO | szt | 1 | 42.88 | 1 | 42.88
393 | Przekaźnik impulsowy 1Z 16A 230V TH35 | HAGER Przekaźnik impulsowy modułowy 16A 1Z 230V EPN510 | szt | 1 | 63.6 | 1 | 63.6
394 | Przekaźnik RM85-3011-35-5230 styki: 250V 16A cewka: 230V AC | RELPOL Przekaźnik RM85-3011-35-5230 styki 250V 16A cewka 230V | szt | 1 | 23.07 | 4 | 92.28
395 | Przekładnik prądowy na przewód fi 22 mm prąd pierwotny 100A prąd wtórny 5A | F&F Przekładnik prądowy 100/5A TI-100/5 | szt | 1 | 50.63 | 2 | 101.26
396 | Przekładnik prądowy na szynę z otworem 30/25/20x10 prąd pierwotny 100A prąd wtórny 5A | F&F Przekładnik prądowy 100/5A TI-100/5 | szt | 1 | 50.63 | 2 | 101.26
397 | Przełącznik modułowy pojedynczy trójpozycyjny z punktem neutralnym środkowym 16A | HAGER Przełącznik modułowy 1P 16A SFB116 I-0-II | szt | 1 | 38.2 | 5 | 191
398 | Przewód komputerowy UTP kat. 5e | C&C Kabel SecurityNET U/UTP kat.5e CU PVC | mb | 1 | 1.01 | 3000 | 3030
399 | Przewód komputerowy UTP kat. 6 | C&C Kabel SecurityNET U/UTP kat.6 CU PVC | mb | 1 | 1.38 | 1000 | 1380
400 | Przewód komputerowy UTP kat. 6A | A-LAN Kabel U/UTP kat.6A CU LSOH | mb | 1 | 2.47 | 1 | 2.47
401 | Przewód LGY 1,5 mm² kolor czarny, niebieski, żółtozielony | ELPAR Przewód LgY 1,5 mm2 300/500V czarny, niebieski, żółtozielony | mb | 1 | 0.74 | 40 | 29.6
402 | Przewód LGY 2,5 mm² kolor czarny, niebieski, żółtozielony | ELPAR Przewód LgY 2,5 mm2 300/500V czarny, niebieski, żółtozielony | mb | 1 | 1.12 | 40 | 44.8
403 | Przewód LGY 4 mm² kolor czarny, niebieski, żółtozielony | ELPAR Przewód LgY 4,0 mm2 450/750V czarny, niebieski, żółtozielony | mb | 1 | 1.9 | 40 | 76
404 | Przewód LGY 6 mm² kolor czarny, niebieski, żółtozielony | ELPAR Przewód LgY 6,0 mm2 450/750V czarny, niebieski, żółtozielony | mb | 1 | 2.72 | 40 | 108.8
405 | Przewód LGY 10 mm² kolor czarny, niebieski, żółtozielony | ELPAR Przewód LgY 10,0 mm2 450/750V czarny, niebieski, żółtozielony | mb | 1 | 4.43 | 40 | 177.2
406 | Przewód LGY 16 mm² kolor czarny, niebieski, żółtozielony | ELPAR Przewód LgY 16,0 mm2 450/750V czarny, niebieski, żółtozielony | mb | 1 | 7.06 | 20 | 141.2
407 | Przewód LGY 25 mm² kolor czarny, niebieski, żółtozielony | ELPAR Przewód LgY 25,0 mm2 450/750V czarny, niebieski, żółtozielony | mb | 1 | 9.91 | 20 | 198.2
408 | Przewód LGY 35 mm² kolor czarny, niebieski, żółtozielony | ELPAR Przewód LgY 35,0 mm2 450/750V czarny, niebieski, żółtozielony | mb | 1 | 13.8 | 20 | 276
409 | Przewód LGY 50 mm² kolor czarny, niebieski, żółtozielony | ELPAR Przewód LgY 50,0 mm2 450/750V czarny, niebieski, żółtozielony | mb | 1 | 19.61 | 20 | 392.2
410 | Przewód LGY 70 mm² kolor czarny, niebieski, żółtozielony | ELPAR Przewód LgY 70,0 mm2 450/750V czarny, niebieski, żółtozielony | mb | 1 | 26.8 | 20 | 536
411 | Przewód OMY 2 x 1,5 mm² 300/300V biały | ELPAR Przewód OMY 2x1,5 mm2 300/300V biały | mb | 1 | 1.97 | 50 | 98.5
412 | Przewód OMY 3 x 1,5 mm² 300/300V biały | ELPAR Przewód OMY 3x1,5 mm2 300/300V biały | mb | 1 | 2.46 | 50 | 123
413 | Przewód OWY 3 x 0,75 mm² 300/500V biały | ELPAR Przewód OWY 3x0,75 mm2 300/500V biały | mb | 1 | 1.78 | 50 | 89
414 | Przewód OWY 3 x 1 mm² 300/500V biały | ELPAR Przewód OWY 3x1,0 mm2 300/500V biały | mb | 1 | 2.11 | 50 | 105.5
415 | Przewód OWY 3 x 2,5 mm² 300/500V biały | ELPAR Przewód OWY 3x2,5 mm2 300/500V biały | mb | 1 | 4.35 | 50 | 217.5
416 | Przewód OnPd żo 3 x 1,5 mm² 450/750V | ELPAR Przewód OnPd żo 3x1,5 mm2 450/750V | mb | 1 | 3.74 | 30 | 112.2
417 | Przewód OnPd żo 3 x 2,5 mm² 450/750V | ELPAR Przewód OnPd żo 3x2,5 mm2 450/750V | mb | 1 | 5.1 | 50 | 255
418 | Przewód OnPd żo 5 x 10 mm² 450/750V | ELPAR Przewód OnPd żo 5x10,0 mm2 450/750V | mb | 1 | 27.78 | 50 | 1389
419 | Przewód OnPd żo 5 x 16 mm² 450/750V | ELPAR Przewód OnPd żo 5x16,0 mm2 450/750V | mb | 1 | 42.65 | 50 | 2132.5
420 | Przewód OWY 4 x 2,5mm² 300/500V biały | ELPAR Przewód OWY 4x2,5 mm2 300/500V biały | mb | 1 | 5.05 | 50 | 252.5
421 | Przewód OWY 4 x 4,0mm² 300/500V biały | ELPAR Przewód OWY 4x4,0 mm2 300/500V biały | mb | 1 | 7.7 | 50 | 385
422 | Przewód OWY 4 x 6,0mm² 300/500V biały | ELPAR Przewód OWY 4x6,0 mm2 300/500V biały | mb | 1 | 11.02 | 20 | 220.4
423 | Przewód OWY 5 x 2,5mm² 300/500V biały | ELPAR Przewód OWY 5x2,5 mm2 300/500V biały | mb | 1 | 6.75 | 50 | 337.5
424 | Przewód OWY 5 x 4,0mm² 300/500V biały | ELPAR Przewód OWY 5x4,0 mm2 300/500V biały | mb | 1 | 11.1 | 50 | 555
425 | Przewód OWY 5 x 6,0mm² 300/500V biały | ELPAR Przewód OWY 5x6,0 mm2 300/500V biały | mb | 1 | 15.78 | 50 | 789
426 | Przewód OWY 4 x 1,5 mm² 300/500V biały | ELPAR Przewód OWY 4x1,5 mm2 300/500V biały | mb | 1 | 3.68 | 100 | 368
427 | Przewód OWY 5 x 1,5 mm² 300/500V biały | ELPAR Przewód OWY 5x1,5 mm2 300/500V biały | mb | 1 | 4.73 | 50 | 236.5
428 | Przewód YDY ŻO 3 x 1,5 mm² biały 750V | NKT Przewód YDY żo 3x 1,5 mm2 450/750V biały | mb | 1 | 2.38 | 100 | 238
429 | Przewód YDY ŻO 3 x 2,5 mm² biały 750V | NKT Przewód YDY żo 3x 2,5 mm2 450/750V biały | mb | 1 | 3.56 | 100 | 356
430 | Przewód YDY ŻO 3 x 4 mm² biały 750V | NKT Przewód YDY żo 3x 4,0 mm2 450/750V biały | mb | 1 | 5.67 | 100 | 567
431 | Przewód YDY ŻO 3 x 6 mm² biały 750V | NKT Przewód YDY żo 3x 6,0 mm2 450/750V biały | mb | 1 | 7.95 | 10 | 79.5
432 | Przewód YDY ŻO 3 x 10 mm² biały 750V | ELPAR Przewód YDY żo 3x 10,0 mm2 450/750V biały | mb | 1 | 13.44 | 10 | 134.4
433 | Przewód YDY ŻO 4 x 1,5 mm² biały 750V | NKT Przewód YDY żo 4x 1,5 mm2 450/750V biały | mb | 1 | 3.13 | 10 | 31.3
434 | Przewód YDY ŻO 4 x 2,5 mm² biały 750V | NKT Przewód YDY żo 4x 2,5 mm2 450/750V biały | mb | 1 | 4.64 | 10 | 46.4
435 | Przewód YDY ŻO 4 x 4 mm² biały 750V | NKT Przewód YDY żo 4x 4,0 mm2 450/750V biały | mb | 1 | 7.16 | 10 | 71.6
436 | Przewód YDY ŻO 4 x 6 mm² biały 750V | NKT Przewód YDY żo 4x 6,0 mm2 450/750V biały | mb | 1 | 10.34 | 10 | 103.4
437 | Przewód YDY ŻO 4 x 10 mm² biały 750V | ELPAR Przewód YDY żo 4x 10,0 mm2 450/750V biały | mb | 1 | 16.96 | 10 | 169.6
438 | Przewód YDY ŻO 5 x 1,5 mm² biały 750V | NKT Przewód YDY żo 5x 1,5 mm2 450/750V biały | mb | 1 | 4.03 | 100 | 403
439 | Przewód YDY ŻO 5 x 2,5 mm² biały 750V | NKT Przewód YDY żo 5x 2,5 mm2 450/750V biały | mb | 1 | 6.16 | 100 | 616
440 | Przewód YDY ŻO 5 x 4 mm² biały 750V | NKT Przewód YDY żo 5x 4,0 mm2 450/750V biały | mb | 1 | 9.52 | 100 | 952
441 | Przewód YDY ŻO 5 x 6 mm² biały 750V | NKT Przewód YDY żo 5x 6,0 mm2 450/750V biały | mb | 1 | 13.44 | 100 | 1344
442 | Przewód YDY ŻO 5 x 10 mm² biały 750V | NKT Przewód YDY żo 5x 10,0 mm2 450/750V biały | mb | 1 | 21.33 | 100 | 2133
443 | Przewód YDYp 2 x 1,5mm² biały 750V | NKT Przewód YDYp 2x 1,5 mm2 450/750V biały | mb | 1 | 1.62 | 100 | 162
444 | Przewód YDYp 2 x 2,5mm² biały 750V | NKT Przewód YDYp 2x 2,5 mm2 450/750V biały | mb | 1 | 2.38 | 100 | 238
445 | Przewód YDYp 3 x 1,5mm² biały 750 V | NKT Przewód YDYp 3x 1,5 mm2 450/750V biały | mb | 1 | 2.45 | 2000 | 4900
446 | Przewód YDYp 3 x 2,5mm² biały 750V | NKT Przewód YDYp 3x 2,5 mm2 450/750V biały | mb | 1 | 3.65 | 2000 | 7300
447 | Przewód YDYp 3 x 4 mm² biały 750V | NKT Przewód YDYp 3x 4,0 mm2 450/750V biały | mb | 1 | 5.7 | 100 | 570
448 | Przewód YDYp 4 x 1,5 mm² biały 750V | NKT Przewód YDYp 4x 1,5 mm2 450/750V biały | mb | 1 | 3.25 | 200 | 650
449 | Przewód YDYp 5 x 1,5 mm² biały 750V | NKT Przewód YDYp 5x 1,5 mm2 450/750V biały | mb | 1 | 3.99 | 100 | 399
450 | Przewód YDYp 5 x 2,5 mm² biały 750V | NKT Przewód YDYp 5x 2,5 mm2 450/750V biały | mb | 1 | 5.99 | 100 | 599
451 | Przewód koncentryczny 75 Ohm biały | BITNER Przewód BiTSAT 757 75Ohm 1.05/5.0 biały | mb | 1 | 1.7 | 10 | 17
452 | Przełącznik przyciskowy (bistabilny) modułowy na szynę TH 1NO+LED zielona 16A 230V | HAGER Rozłącznik przyciskowy SVN413 1z z lampką LED zieloną 230V | szt | 1 | 68.64 | 5 | 343.2
453 | Przycisk dzwonek p/t 16A biały z zaciskami śrubowymi | KONTAKT SIMON BASIC MODUŁ Przycisk dzwonek 16A BMD1A.01 biały + BASIC MODUŁ Ramka 1-krotna biała BMR1 | szt | 1 | 19.77 | 5 | 98.85
454 | Przycisk sterowniczy (monostabilny) modułowy na szynę TH 1NO+LED zielona 16A 230V | HAGER Łącznik przyciskowy SVN411 1z z lampką LED zieloną 230V | szt | 1 | 68.64 | 5 | 343.2
455 | Puszka 6-wylotowa 5x2,5mm² z wkładem IP-55 | ELEKTROPLAST NASIELSK Puszka odgałęźna z wkładem 5x2,5 IP55 | szt | 1 | 5.9 | 3 | 17.7
456 | Puszka hermetyczna P3 z wkładem | PAK-PLAST Puszka hermetyczna P3 biała z wkładem | szt | 1 | 12.28 | 3 | 36.84
457 | Puszka hermetyczna N/T IP56 PON56-80x80 | SCHNEIDER-ELECTRIC Puszka n/t IP56 biała PON56-80x80 | szt | 1 | 5.1 | 30 | 153
458 | Puszka hermetyczna n/t PK-4 z wkładem 5x10mm2 IP55 | ELEKTROPLAST NASIELSK Puszka EP-LUX PK-4 z wkł. 5x10mm2 IP55 | szt | 1 | 15.18 | 3 | 45.54
459 | Puszka instalacyjna n/t IP55 100x50x100mm z dławikami | SEZ-PL Puszka n/t IP55 100x100x50 dł. 6xPG21 S-BOX 106 | szt | 1 | 6.34 | 3 | 19.02
460 | Puszka instalacyjna n/t IP55 120x50x80mm z dławikami | SEZ-PL Puszka n/t IP55 120x80x50 dł. 6xPG21 S-BOX 206 | szt | 1 | 7.31 | 3 | 21.93
461 | Puszka instalacyjna n/t IP55 150x70x110mm z dławikami | SEZ-PL Puszka n/t IP55 150x110x70 dł.10xPG21 S-BOX 306 | szt | 1 | 12.58 | 3 | 37.74
462 | Puszka instalacyjna n/t IP55 190x70x140mm z dławikami | SEZ-PL Puszka n/t IP55 190x140x70 dł.10xPG29 S-BOX 406 | szt | 1 | 19.27 | 3 | 57.81
463 | Puszka instalacyjna n/t IP55 240x90x190mm z dławikami | SEZ-PL Puszka n/t IP55 240x190x90 dł.12xPG29 S-BOX 506 | szt | 1 | 27.2 | 3 | 81.6
464 | Puszka instalacyjna n/t IP55 300x120x220mm z dławikami | SEZ-PL Puszka n/t IP55 300x220x120 dł.12xPG29 S-BOX 606 | szt | 1 | 59.51 | 3 | 178.53
465 | Puszka instalacyjna n/t IP55 380x300x120 z dławikami | OLAN Puszka n/t IP55 380x300x120 z dławikami | szt | 1 | 88.46 | 3 | 265.38
466 | Puszka instalacyjna p/t fi 60 | ELEKTROPLAST NASIELSK Puszka instalacyjna PK-60F p/t | szt | 1 | 0.59 | 30 | 17.7
467 | Puszka instalacyjna p/t fi 60 pogłębiana | SIMET Puszka instalacyjna p/t Z60DF głęboka pomarańczowa | szt | 1 | 0.82 | 100 | 82
468 | Puszka instalacyjna p/t fi 60 płytka łączeniowa | SIMET Puszka końcowa - łączona płytka pomarańczowa S60KF | szt | 1 | 0.82 | 30 | 24.6
469 | Puszka instalacyjna p/t fi 60 pogłębiana łączeniowa | SIMET Puszka końcowa - łączona głęboka pomarańczowa S60DF | szt | 1 | 0.94 | 300 | 282
470 | Puszka p/t GK-2x60 głęboka z wkrętami | SIMET Puszka 2-krotna suchy tynk P2x60D głęboka niebieska z wkrętami | szt | 1 | 7.48 | 10 | 74.8
471 | Puszka p/t GK-3x60 głęboka z wkrętami | SIMET Puszka 3-krotna suchy tynk P3x60D głęboka niebieska z wkrętami | szt | 1 | 12.9 | 10 | 129
472 | Puszka p/t GK-4x60 głęboka z wkrętami | SIMET Puszka 4-krotna suchy tynk P4x60D głęboka niebieska z wkrętami | szt | 1 | 18.36 | 10 | 183.6
473 | Puszka podłogowa osprzętowa sześciomodułowa z trzema rusztami mocującymi na trzy podwójne lub sześć pojedynczych gniazd z pokrywą 6 modułowa 3x2 | SCHNEIDER-ELECTRIC Altira Puszka podłogowa 6-modułowa 3x2 ISM50636 | szt | 1 | 189.83 | 2 | 379.66
474 | Puszka podłogowa zalewana z tworzywa sztucznego do puszek podłogowych osprzętowych 3x2 i 4x2 | SCHNEIDER-ELECTRIC Altira Puszka podłogowa zalewana tworzywo prostokątna 200mm (do 3x2 i 4x2) ISM50330 | szt | 1 | 91.58 | 2 | 183.16
475 | Puszka podtynkowa głęboka do suchego tynku (gipsu) P60DF | SIMET Puszka końcowa suchy tynk P60DF głęboka | szt | 1 | 3.09 | 10 | 30.9
476 | Puszka podtynkowa płytka do suchego tynku (gipsu) P60KF | SIMET Puszka końcowa suchy tynk P60KF płytka pomarańczowa | szt | 1 | 2.77 | 10 | 27.7
477 | Ramka 1-krotna ** | KONTAKT SIMON SIMON54 Ramka 1-krotna biały | szt | 1 | 3.62 | 10 | 36.2
478 | Ramka 1-krotna * | KONTAKT SIMON BASIC MODUŁ Ramka 1-krotna biała BMR1 | szt | 1 | 3.45 | 50 | 172.5
479 | Ramka 2-krotna ** | KONTAKT SIMON SIMON54 Ramka 2-krotna biały | szt | 1 | 6.31 | 10 | 63.1
480 | Ramka 2-krotna * | KONTAKT SIMON BASIC MODUL Ramka 2-krotna biała BMR2 | szt | 1 | 6.07 | 20 | 121.4
481 | Ramka 3-krotna ** | KONTAKT SIMON SIMON54 Ramka 3-krotna biała | szt | 1 | 9 | 100 | 900
482 | Ramka 3-krotna * | KONTAKT SIMON BASIC MODUL Ramka 3-krotna biała BMR3 | szt | 1 | 8.66 | 5 | 43.3
483 | Ramka 4-krotna ** | KONTAKT SIMON SIMON54 Ramka 4-krotna biały | szt | 1 | 11.66 | 10 | 116.6
484 | Ramka 4-krotna * | KONTAKT SIMON BASIC MODUL Ramka 4-krotna biała BMR4 | szt | 1 | 11.28 | 5 | 56.4
485 | Ramka 5-krotna ** | KONTAKT SIMON SIMON54 Ramka 5-krotna biały | szt | 1 | 13.94 | 20 | 278.8
486 | Ramka 5-krotna * | KONTAKT SIMON BASIC MODUL Ramka 5-krotna biała BMR5 | szt | 1 | 13.47 | 10 | 134.7
487 | Regulator temperatury RT-820 | F&F Regulator temperatury RT-820 +4...+30st. C z sondą | szt | 1 | 111.6 | 5 | 558
488 | Regulator temperatury RT-821 | F&F Regulator temperatury RT-821 -4...+5st. C z sondą | szt | 1 | 111.6 | 5 | 558
489 | Rękawice elektroizolacyjne 2,5kV 00/RC wraz ze świadectwem badania | SECURA Rękawice elektroizolacyjne Elsec 2,5kV 00/RC ze świadectwem badania | kpl | 1 | 67.23 | 1 | 67.23
490 | Rękawice elektroizolacyjne 20kV 2/RC wraz ze świadectwem badania | SECURA Rękawice elektroizolacyjne Elsec 20kV 2/RC ze świadectwem badania | kpl | 1 | 120.35 | 1 | 120.35
491 | Rozdzielnica podtynkowa 1/8 IP 40 (N+PE) | ELEKTROPLAST OPATÓWEK Rozdzielnica SR p-1x8 (N+PE) p/t IP40 | szt | 1 | 28.07 | 1 | 28.07
492 | Rozdzielnica podtynkowa 1/12 IP 40 (N+PE) | ELEKTROPLAST OPATÓWEK Rozdzielnica SR p-1x12 (N+PE) p/t IP40 | szt | 1 | 37.24 | 1 | 37.24
493 | Rozdzielnica podtynkowa 1/18 IP 40 (N+PE) | ELEKTROPLAST OPATÓWEK Rozdzielnica SR p-1x18 (N+PE) p/t IP40 | szt | 1 | 46.02 | 1 | 46.02
494 | Rozdzielnica podtynkowa 2/24 IP 40 (N+PE) | ELEKTROPLAST OPATÓWEK Rozdzielnica SR p-2x12 (N+PE) p/t IP40 | szt | 1 | 61.82 | 1 | 61.82
495 | Rozdzielnica podtynkowa 3/36 IP 40 (N+PE) | ELEKTROPLAST OPATÓWEK Rozdzielnica SR p-3x12 (N+PE) p/t IP40 | szt | 1 | 108.19 | 1 | 108.19
496 | Rozdzielnica podtynkowa 3x24 IP30 (N+PE) FW324FT + zamek z kluczykiem | HAGER Rozdzielnica kompletna 3x24mod. + zaciski PE/N IP30 I kl. p/t FW324FT + zamek z kluczykiem | szt | 1 | 620.73 | 1 | 620.73
497 | Rozdzielnica podtynkowa 4x24 IP30 (N+PE) FW424FT + zamek z kluczykiem | HAGER Rozdzielnica kompletna 4x24mod. + zaciski PE/N IP30 I kl. p/t FW424FT + zamek z kluczykiem | szt | 1 | 728.97 | 1 | 728.97
498 | Rozdzielnica podtynkowa 5x24 IP30 (N+PE) FW524FT + zamek z kluczykiem | HAGER Rozdzielnica kompletna 5x24mod. + zaciski PE/N IP30 I kl. p/t FW524FT + zamek z kluczykiem | szt | 1 | 815.43 | 1 | 815.43
499 | Rozdzielnica podtynkowa 6x24 IP30 (N+PE) FW624FT + zamek z kluczykiem | HAGER Rozdzielnica kompletna 6x24mod. + zaciski PE/N IP30 I kl. p/t FW624FT + zamek z kluczykiem | szt | 1 | 853.05 | 1 | 853.05
500 | Rozdzielnica podtynkowa MSF RP 1/14 IP30 (N+PE) | ELEKTROPLAST NASIELSK Rozdzielnica p/t MSF RP 1/14 IP 30 (N+PE) | szt | 1 | 104.09 | 1 | 104.09
501 | Rozdzielnica podtynkowa MSF RP 2/28 IP30 (N+PE) | ELEKTROPLAST NASIELSK Rozdzielnica p/t MSF RP 2/28 IP 30 (N+PE) | szt | 1 | 126.3 | 1 | 126.3
502 | Rozdzielnica podtynkowa MSF RP 3/42 IP30 (N+PE) | ELEKTROPLAST NASIELSK Rozdzielnica p/t MSF RP 3/42 IP 30 (N+PE) | szt | 1 | 181.68 | 1 | 181.68
503 | Rozdzielnica podtynkowa MSF RP 4/56 IP30 (N+PE) | ELEKTROPLAST NASIELSK Rozdzielnica p/t MSF RP 4/56 IP 30 (N+PE) | szt | 1 | 241.89 | 1 | 241.89
504 | Rozdzielnica natynkowa RH 1 x 8 mod.+ listwy IP 65 | ELEKTROPLAST OPATOWEK Rozdzielnia hermetyczna RH-8 IP65 N+PE | szt | 1 | 69.18 | 1 | 69.18
505 | Rozdzielnica natynkowa RH 1 x 12 mod.+ listwy IP 65 | ELEKTROPLAST OPATOWEK Rozdzielnia hermetyczna RH-12 IP65 N+PE | szt | 1 | 84.75 | 1 | 84.75
506 | Rozdzielnica natynkowa RH 1 x 18 mod.+ listwy IP 65 | ELEKTROPLAST OPATOWEK Rozdzielnia hermetyczna RH-18 IP65 N+PE | szt | 1 | 101.86 | 1 | 101.86
507 | Rozdzielnica natynkowa RH 2 x 12 mod.+ listwy IP 65 | ELEKTROPLAST OPATOWEK Rozdzielnia hermetyczna RH-24 IP65 N+PE | szt | 1 | 121 | 1 | 121
508 | Rozdzielnica natynkowa RH 3 x 12 mod.+ listwy IP 65 | ELEKTROPLAST OPATOWEK Rozdzielnia hermetyczna RH-36 3x12 IP65 N+PE | szt | 1 | 180.32 | 1 | 180.32
509 | Rozdzielnica natynkowa RH 3 x 18 mod.+ listwy IP 65 | ELEKTROPLAST OPATOWEK Rozdzielnia hermetyczna RH-54 3x18 IP65 N+PE | szt | 1 | 231.42 | 1 | 231.42
510 | Rozdzielnica natynkowa RH 3 x 24 mod.+ listwy IP 65 | SABAJ Rozdzielnica hermetyczna natynkowa RH 72 DP 3x24 IP65 N+PE | szt | 1 | 739.68 | 1 | 739.68
511 | Rozdzielnica natynkowa RH 4 x 18 mod.+ listwy IP 65 | ELEKTROPLAST OPATOWEK Rozdzielnia hermetyczna RH-72 4x18 IP65 N+PE | szt | 1 | 310.94 | 1 | 310.94
512 | Rozdzielnica natynkowa 6x24 IP30 zaciski N+PE + zamek z kluczykiem | HAGER Rozdzielnica kompletna 6x24mod. + zaciski PE/N IP30 I kl. n/t FW624WT + zamek z kluczykiem | szt | 1 | 832.26 | 1 | 832.26
513 | Rozdzielnica natynkowa 4x36 IP30 zaciski N+PE + zamek z kluczykiem | HAGER Rozdzielnica kompletna 4x36mod. + zaciski PE/N IP30 I kl. n/t FW436WT + zamek z kluczykiem | szt | 1 | 769.89 | 1 | 769.89
514 | Rozłącznik bezpiecznikowy 1P 63A D02 | ETI POLAM Rozłącznik bezpiecznikowy 1P STV D02 63A | szt | 1 | 54.61 | 20 | 1092.2
515 | Rozłącznik bezpiecznikowy 3P 63A D02 | ETI POLAM Rozłącznik bezpiecznikowy 3P STV D02 63A | szt | 1 | 119.04 | 5 | 595.2
516 | Rozłącznik bezpiecznikowy poziomy D02 1P 63A L71M | HAGER Rozłącznik bezpiecznikowy L71M 1P do 63A b/wkładek D02 | szt | 1 | 118.47 | 3 | 355.41
517 | Rozłącznik bezpiecznikowy poziomy D02 3P 63A L73M | HAGER Rozłącznik bezpiecznikowy L73M 3P do 63A b/wkładek D02 | szt | 1 | 144.21 | 3 | 432.63
518 | Rozłącznik bezpiecznikowy RBK 00 160A | APATOR Rozłącznik RBK-00 160A | szt | 1 | 85.79 | 3 | 257.37
519 | Rozłącznik bezpiecznikowy RBK 1 250A | APATOR Rozłącznik RBK-1 250A | szt | 1 | 242.43 | 1 | 242.43
520 | Rozłącznik bezpiecznikowy RBK 2 400A | APATOR Rozłącznik RBK-2 400A | szt | 1 | 333.98 | 1 | 333.98
521 | Rozłącznik bezpiecznikowy RBK 3 630A | APATOR Rozłącznik RBK-3 630A | szt | 1 | 457.22 | 1 | 457.22
522 | Rozłącznik INS 160A ( 4 biegunowy ) Napęd przedni | SCHNEIDER-ELECTRIC 28913 INTERPACT INS 160 4P | szt | 1 | 234.24 | 3 | 702.72
523 | Rozłącznik INS 40A ( 4 biegunowy ) Napęd przedni | SCHNEIDER-ELECTRIC 28901 INTERPACT INS 40 4P | szt | 1 | 135.68 | 3 | 407.04
524 | Rozłącznik INS 80A ( 4 biegunowy ) Napęd przedni | SCHNEIDER-ELECTRIC 28905 INTERPACT INS 80 4P | szt | 1 | 122.24 | 3 | 366.72
525 | Rozłącznik izolacyjny bezpiecznikowy 3P 20A 10x38 | HAGER Rozłącznik bezpiecznikowy L95300 do 20A 3P 10x38mm | szt | 1 | 72.93 | 3 | 218.79
526 | Rozłącznik izolacyjny 160A 3P z widoczną przerwą izolacyjną | SOCOMEC Rozłącznik Sirco MV 3P 160A z rączką, widoczna przerwa izolacyjna | szt | 1 | 344 | 3 | 1032
527 | Rozłącznik izolacyjny 63A 3P z widoczną przerwą izolacyjną | LEGRAND Rozłącznik Vistop 63A 3P z rączką, widoczna przerwa izolacyjna | szt | 1 | 372.3 | 3 | 1116.9
528 | Rura elektroinstalacyjna sztywna biała RL 20mm (3m) | MINBUD Rura elektroinstalacyjna sztywna RL 20 biała (3m) | mb | 1 | 1.34 | 20 | 26.8
529 | Rura elektroinstalacyjna sztywna biała RL 25mm (3m) | MINBUD Rura elektroinstalacyjna sztywna RL 25 biała (3m) | mb | 1 | 1.92 | 20 | 38.4
530 | Rura elektroinstalacyjna sztywna biała RL 32mm (3m) | MINBUD Rura elektroinstalacyjna sztywna RL 32 biała (3m) | mb | 1 | 2.74 | 20 | 54.8
531 | Rura elektroinstalacyjna sztywna biała RL 40mm (3m) | MINBUD Rura elektroinstalacyjna sztywna RL 40 biała (3m) | mb | 1 | 3.8 | 20 | 76
532 | Rura elektroinstalacyjna sztywna biała RL 50mm (3m) | MINBUD Rura elektroinstalacyjna sztywna RL 50 biała (3m) | mb | 1 | 5.22 | 20 | 104.4
533 | Rura karbowana z pilotem RKGL 20 | MINBUD Rura karbowana z pilotem RKGLP-20 | mb | 1 | 0.77 | 50 | 38.5
534 | Rura karbowana z pilotem RKGL 25 | MINBUD Rura karbowana z pilotem RKGLP-25 | mb | 1 | 1.06 | 50 | 53
535 | Rura karbowana z pilotem RKGL 32 | MINBUD Rura karbowana z pilotem RKGLP-32 | mb | 1 | 1.95 | 50 | 97.5
536 | Rura karbowana z pilotem RKGL 40 | TADPOL Rura karbowana z pilotem RKGLP-40 | mb | 1 | 2.84 | 50 | 142
537 | Rura karbowana z pilotem RKGL 50 | TADPOL Rura karbowana z pilotem RKGLP-50 | mb | 1 | 4.16 | 50 | 208
538 | Rury termokurczliwe cienkościenne – samogasnące RTS 25,4/12,7 | TRYTYT Rura termokurczliwa cienkościenna samogasnąca RTS 25,4/12,7 | szt | 1 | 5.41 | 5 | 27.05
539 | Rury termokurczliwe cienkościenne – samogasnące RTS 2,4/1,2 | TRYTYT Rura termokurczliwa cienkościenna samogasnąca RTS 2,4/1,2 | szt | 1 | 0.56 | 5 | 2.8
540 | Rury termokurczliwe cienkościenne – samogasnące RTS 19/9,5 | TRYTYT Rura termokurczliwa cienkościenna samogasnąca RTS 19/9,5 | szt | 1 | 3.7 | 5 | 18.5
541 | Rury termokurczliwe cienkościenne – samogasnące RTS 12,7/6,4 | TRYTYT Rura termokurczliwa cienkościenna samogasnąca RTS 12,7/6,4 | szt | 1 | 1.75 | 5 | 8.75
542 | Rury termokurczliwe cienkościenne – samogasnące RTS 4,8/2,4 | TRYRYT Rura termokurczliwa cienkościenna samogasnąca RTS 4,8/2,4 | szt | 1 | 0.9 | 5 | 4.5
543 | Rury termokurczliwe cienkościenne – samogasnące RTS 6,4/3,2 | TRYTYT Rura termokurczliwa cienkościenna samogasnąca RTS 6,4/3,2 | szt | 1 | 1.13 | 5 | 5.65
544 | Rury termokurczliwe cienkościenne – samogasnące RTS 9,5/4,8 | TRYTYT Rura termokurczliwa cienkościenna samogasnąca RTS 9,5/4,8 | szt | 1 | 1.38 | 5 | 6.9
545 | Rury termokurczliwe cienkościenne – samogasnące RTS 3,2/1,6 | TRYTYT Rura termokurczliwa cienkościenna samogasnąca RTS 3,2/1,6 | szt | 1 | 0.73 | 5 | 3.65
546 | Słup parkowy aluminiowy wysokości 4,5m | ROSA Słup aluminiowy SAL-4,5 anodowany naturalny | szt | 1 | 641.52 | 1 | 641.52
547 | Fundament do słupa parkowego 4,5m z pozycji powyżej | ROSA Fundament B-50 180x180/M14 + komplet nakrętek | szt | 1 | 161.92 | 1 | 161.92
548 | Słup stalowy wysokość 8m | VALMONT Słup stalowy STAR P 8m | szt | 1 | 1236.25 | 1 | 1236.25
549 | Fundament do słupa stalowego 8m z pozycji powyżej | PRIMA-BUD Fundament F-100V/30 200x200/M-18 + komplet nakrętek | szt | 1 | 204.24 | 1 | 204.24
550 | Stycznik instalacyjny modułowy na szynę TH35 R20 – 02 230V | ETI POLAM Stycznik modułowy na szynę TH R20-02 230V | szt | 1 | 67.64 | 2 | 135.28
551 | Stycznik instalacyjny modułowy na szynę TH35 R20 – 20 230V | ETI POLAM Stycznik modułowy na szynę TH R20-20 230V | szt | 1 | 66.23 | 2 | 132.46
552 | Stycznik instalacyjny modułowy na szynę TH35 R25 – 40 230V | ETI POLAM Stycznik modułowy na szynę TH R25-40 230V | szt | 1 | 60.88 | 2 | 121.76
553 | Stycznik instalacyjny modułowy na szynę TH35 R40 – 04 230V | ETI POLAM Stycznik modułowy na szynę TH R40-04 230V | szt | 1 | 206.54 | 2 | 413.08
554 | Stycznik instalacyjny modułowy na szynę TH35 R40 – 40 230V | ETI POLAM Stycznik modułowy na szynę TH R40-40 230V | szt | 1 | 207.87 | 2 | 415.74
555 | Stycznik instalacyjny modułowy na szynę TH35 R63 – 04 230V | ETI POLAM Stycznik modułowy na szynę TH R63-04 230V | szt | 1 | 242.44 | 2 | 484.88
556 | Stycznik instalacyjny modułowy na szynę TH35 R63 – 40 230V | ETI POLAM Stycznik modułowy na szynę TH R63-40 230V | szt | 1 | 267.65 | 2 | 535.3
557 | Stycznik instalacyjny modułowy na szynę TH35 R 20 -20 24V | ETI POLAM Stycznik modułowy na szynę TH R20-20 24V | szt | 1 | 73.19 | 2 | 146.38
558 | Stycznik modułowy 25A 24V AC (2NO) + sterowanie ręczne | HAGER Stycznik modułowy 25A ERD225 24V AC (2NO) + sterowanie ręczne | szt | 1 | 74.58 | 2 | 149.16
559 | Styk pomocniczy – RH11 do styczników R25,R40,R63 | ETI POLAM Styki pomocnicze do styczników RH11 | szt | 1 | 45.63 | 2 | 91.26
560 | Szybkozłączka jednożyłowa przelotowa typu UY2 (podwójna) | CORNING UY2 Łącznik jednożyłowy przelotowy (podwójny) | szt | 1 | 0.36 | 50 | 18
561 | Szybkozłączka jednożyłowa przelotowa typu UR2 (potrójna) | CORNING UR2 Łącznik jednożyłowy przelotowy (potrójny) | szt | 1 | 0.72 | 50 | 36
562 | Szyna grzebieniowa widełkowa 4P 10mm2 56M KDN463B | HAGER Szyna fazowa 4-biegunowa 56 mod. KDN463B 10mm2 | szt | 1 | 209.22 | 2 | 418.44
563 | Szyna grzebieniowa widełkowa do RCCB 2P 16mm2 54M KDN451E | HAGER Szyna fazowa 2-biegunowa 54 mod. KDN451E z zasilaniem 3P+N do RCCB | szt | 1 | 276.21 | 2 | 552.42
564 | Szyna łączeniowa 2P 100A 16mm2 widełkowa 1+N (54mod.) IZ16/2F/54 002921067 | ETI POLAM Szyna łączeniowa 002921067 IZ/16/2F/54 | szt | 1 | 72.12 | 2 | 144.24
565 | Szyna łączeniowa 1-fazowa 57 modułowa grzebieniowa 16mm2 | HAGER Szyna łączeniowa KDN180B 1-biegunowa 57mod. 16mm2 | szt | 1 | 94.6 | 1 | 94.6
566 | Szyna montażowa TH-35 | BAKS Szyna EURO SZB35H7/1 pełna L=1mb | szt | 1 | 3.87 | 2 | 7.74
567 | Szyna prądowa trójfazowa 3F 54 16mm² 80A | PAWBOL Szyna prądowa trójfazowa E.4310 3F 54 16mm2 80A | szt | 1 | 75.18 | 2 | 150.36
568 | System przyzywowy lampka FEH 2001 | ABB Moduł/sygnalizator alarmu FEH 2001 | szt | 1 | 400.24 | 2 | 800.48
569 | System przyzywowy ramka 1-krotna | ABB Ramka 1-krotna przyzywowa 2511 | szt | 1 | 5.67 | 2 | 11.34
570 | System przyzywowy ramka 2-krotna | ABB Ramka 2-krotna przyzywowa 2512 | szt | 1 | 9.89 | 2 | 19.78
571 | System przyzywowy przycisk pociągowy FAP 3002 | ABB Przycisk pociągowy FAP 3002 | szt | 1 | 204.16 | 2 | 408.32
572 | System przyzywowy kasownik FAP 2001 | ABB Przycisk z lampką FAP 2001 | szt | 1 | 177.27 | 2 | 354.54
573 | System przyzywowy transformator FLM 1000 | ABB Transformator FLM 1000 | szt | 1 | 240.77 | 2 | 481.54
574 | System przyzywowy podstawa natynkowa 1-krotna | ABB Podstawa natynkowa pojedyńcza niska - system przyzywowy | szt | 1 | 11.48 | 2 | 22.96
575 | System przyzywowy podstawa natynkowa 2-krotna | ABB Podstawa natynkowa podwójna niska - system przyzywowy | szt | 1 | 17.94 | 2 | 35.88
576 | Świetlówka LED tuba z trzonkiem G13 600mm max. 8W barwa 840 min. 800lm min. 50 000h ilość cykli przełączania min. 200 000 cosϕ min. 0,9 T8 zasilanie jednostronne 230V | PHILIPS CorePro LEDtube 600mm 8W 840 800lm T8 zasilanie jednostronne 230V | szt | 1 | 13.81 | 100 | 1381
577 | Świetlówka LED tuba z trzonkiem G13 1200mm max. 15.5W barwa 840 min. 1800lm min. 50 000h ilość cykli przełączania min. 200 000 cosϕ min. 0,9 T8 zasilanie jednostronne 230V | PHILIPS CorePro LEDtube 1200mm 15.5W 840 1800lm T8 zasilanie jednostronne 230V | szt | 1 | 16.01 | 300 | 4803
578 | Świetlówka LED tuba z trzonkiem G13 1500mm max. 20W barwa 840 min. 2200lm min. 50 000h ilość cykli przełączania min. 200 000 cosϕ min. 0,9 T8 zasilanie jednostronne 230V | PHILIPS CorePro LEDtube 1500mm 20W 840 2200lm T8 zasilanie jednostronne 230V | szt | 1 | 19.56 | 50 | 978
579 | Świetlówka LED tuba z trzonkiem G5 600mm max. 7W barwa 840 min. 1050lm T5 zasilanie jednostronne 230V | PHILIPS Master LEDtube 600mm HE 7W 840 1050lm T5 zasilanie jednostronne 230V | szt | 1 | 22.19 | 20 | 443.8
584 | Świetlówka LED tuba z trzonkiem G5 600mm max. 10.5W barwa 840 min. 1600lm T5 zasilanie jednostronne 230V | PHILIPS Master LEDtube 600mm HO 10.5W 840 1600lm T5 zasilanie jednostronne 230V | szt | 1 | 36.47 | 20 | 729.4
585 | Świetlówka LED tuba z trzonkiem G5 900mm max. 11.5W barwa 840 min. 1700lm T5 zasilanie jednostronne 230V | PHILIPS Master LEDtube 900mm HE 11.5W 840 1700lm T5 zasilanie jednostronne 230V | szt | 1 | 32.26 | 20 | 645.2
582 | Świetlówka LED tuba z trzonkiem G5 1200mm max. 16.5W barwa 840 min. 2500lm T5 zasilanie jednostronne 230V | PHILIPS Master LEDtube 1200mm HE 16.5W 840 2500lm T5 zasilanie jednostronne 230V | szt | 1 | 57.68 | 20 | 1153.6
587 | Świetlówka LED tuba z trzonkiem G5 1200mm max. 26W barwa 840 min. 3900lm T5 zasilanie jednostronne 230V | PHILIPS Master LEDtube 1200mm HO 26W 840 3900lm T5 zasilanie jednostronne 230V | szt | 1 | 76.55 | 20 | 1531
584 | Świetlówka LED tuba z trzonkiem G5 1500mm max. 20W barwa 840 min. 3000lm T5 zasilanie jednostronne 230V | PHILIPS Master LEDtube 1500mm HE 20W 840 3000lm T5 zasilanie jednostronne 230V | szt | 1 | 62.78 | 20 | 1255.6
589 | Świetlówka LED tuba z trzonkiem G5 1500mm max. 26W barwa 840 min. 3900lm T5 zasilanie jednostronne 230V | PHILIPS Master LEDtube 1500mm HO 26W 840 3900lm T5 zasilanie jednostronne 230V | szt | 1 | 76.55 | 20 | 1531
590 | Świetlówka LED tuba z trzonkiem G5 1500mm max. 36W barwa 840 min. 5600lm T5 zasilanie jednostronne 230V | PHILIPS Master LEDtube 1500mm UO 36W 840 5600lm T5 zasilanie jednostronne 230V | szt | 1 | 85.22 | 20 | 1704.4
587 | Świetlówka LED tuba z trzonkiem G13 600mm max. 8W barwa 840 min. 1050lm min. 60 000h ilość cykli przełączania min. 200 000 cosϕ min. 0,9 T8 zasilanie jednostronne 230V | PHILIPS Master LEDtube VLE 600mm HO 8W 840 1050lm T8 zasilanie jednostronne 230V | szt | 1 | 20.87 | 100 | 2087
588 | Świetlówka LED tuba z trzonkiem G13 900mm max. 12W barwa 840 min. 1575lm min. 60 000h ilość cykli przełączania min. 200 000 cosϕ min. 0,9 T8 zasilanie jednostronne 230V | PHILIPS Master LEDtube 900mm HO 12W 840 1575lm T8 zasilanie jednostronne 230V | szt | 1 | 31.12 | 10 | 311.2
589 | Świetlówka LED tuba z trzonkiem G13 1200mm max. 15.5W barwa 840 min. 2500lm min. 60 000h ilość cykli przełączania min. 200 000 cosϕ min. 0,9 T8 zasilanie jednostronne 230V | PHILIPS Master LEDtube VLE 1200mm UO 15.5W 840 2500lm T8 zasilanie jednostronne 230V | szt | 1 | 31.12 | 300 | 9336
590 | Świetlówka LED tuba z trzonkiem G13 1500mm max. 23W barwa 840 min. 3700lm min. 60 000h ilość cykli przełączania min. 200 000 cosϕ min. 0,9 T8 zasilanie jednostronne 230V | PHILIPS Master LEDtube VLE 1500mm UO 23W 840 3700lm T8 zasilanie jednostronne 230V | szt | 1 | 39.1 | 50 | 1955
591 | Tablica licznikowa 1-fazowa | ELEKTROPLAST NASIELSK Tablica licznikowa TL-1f | szt | 1 | 4.43 | 10 | 44.3
592 | Tablica licznikowa 1-fazowa z miejscem na zabezpieczenia 7xS | ELEKTROPLAST NASIELSK Tablica licznikowa TL-1f z miejscem na zabezpieczenia 7S | szt | 1 | 20.4 | 1 | 20.4
593 | Tabliczka informacyjna samoprzylepna TZI 105x148S W.GŁ. | ERGOM Tabliczka informacyjna samoprzylepna TZI "Wyłącznik Główny" 105x148S | szt | 1 | 6.68 | 1 | 6.68
594 | Tabliczka informacyjna samoprzylepna TZI 74x105S W.GŁ. | ERGOM Tabliczka informacyjna samoprzylepna TZI "Wyłącznik Główny" 74x105S | szt | 1 | 4.14 | 1 | 4.14
595 | Tabliczka ostrzegawcza samoprzylepna TZO 105x148S N.D.U.E | ERGOM Tabliczka ostrzegawcza samoprzylepna TZO 105x148S N.D.U.E. | szt | 1 | 2.68 | 1 | 2.68
596 | Tabliczka ostrzegawcza samoprzylepna TZO 74x105S N.D.U.E | ERGOM Tabliczka ostrzegawcza samoprzylepna TZO 74x105S N.D.U.E. | szt | 1 | 2.13 | 1 | 2.13
597 | Tabliczka ostrzegawcza stalowa TZO 105x148FE N.D.U.E | ERGOM Tabliczka ostrzegawcza stalowa TZO 105x148FE N.D.U.E. | szt | 1 | 30.42 | 1 | 30.42
598 | Tabliczka zakazu samoprzylepna TZZ 74x105S N.W.W.Z.B | ERGOM Tabliczka zakazu samoprzylepna TZZ 74x105S N.W.W.Z.B. | szt | 1 | 22.04 | 1 | 22.04
599 | Tabliczka zakazu samoprzylepna TZZ 105x148S N.W.W.Z.B | ERGOM Tabliczka zakazu samoprzylepna TZZ 105x148S N.W.W.Z.B. | szt | 1 | 22.25 | 1 | 22.25
600 | Taśma do drukarki DYMO D1 12mm czarna/biała 45013 | NEWELL Taśma D1 12mm czarna/biała 45013 DYMO | szt | 1 | 56.47 | 1 | 56.47
601 | Taśma do drukarki DYMO D1 12mm czarna/żółta 45018 | NEWELL Taśma D1 12mm czarna/żółta 45018 DYMO | szt | 1 | 56.47 | 1 | 56.47
602 | Taśma izolacyjna 701 SUPER 19mm x 20m | ATAGOR Taśma izolacyjna 701 SUPER 19mm x 20m TĘCZA | szt | 1 | 8.1 | 2 | 16.2
603 | Taśma samowulkanizująca wymiar 19mm x 9,15m | 3M Taśma samowulkanizująca SCOTCH 23 19mm x 9,15m | szt | 1 | 35.98 | 1 | 35.98
604 | Taśma aluminiowa 1x10 mm | ELPROMET Taśma aluminiowa 1x10 mm krążek=1kg | kg. | 1 | 33.75 | 1 | 33.75
605 | Taśma antykorozyjna do uziomów 50mm x 10m | AN-KOM Taśma antykorozyjna do uziomów 50mm x 10m x 2,5mm | szt | 1 | 39.82 | 1 | 39.82
606 | Taśma LED 12V moc min. 9W/m barwa neutralna IP20 | NEXTEC Taśma LED 2835 4200K IP20 12W/m 12V 900lm/m | mb | 1 | 10.5 | 10 | 105
607 | Transformator modułowy na szynę TH 63VA 230/24/12 | HAGER Transformator bezpieczeństwa ST315 63VA 230/24/12 | szt | 1 | 210.87 | 2 | 421.74
608 | USMP - 2 | ELEKTROPLAST OPATÓWEK Uchwyt wsuwka USMP-2 | szt | 1 | 0.05 | 1000 | 50
609 | USMP - 2 bis | ELEKTROPLAST OPATÓWEK Uchwyt wsuwka USMP-2 bis | szt | 1 | 0.07 | 2500 | 175
610 | USMP - 3 | ELEKTROPLAST OPATÓWEK Uchwyt wsuwka USMP-3 | szt | 1 | 0.05 | 1000 | 50
611 | USMP - 4 | ELEKTROPLAST OPATÓWEK Uchwyt wsuwka USMP-4 | szt | 1 | 0.06 | 100 | 6
612 | USMP - 5 | ELEKTROPLAST OPATÓWEK Uchwyt wsuwka USMP-5 | szt | 1 | 0.06 | 100 | 6
613 | USMP - 3 bis | ELEKTROPLAST OPATÓWEK Uchwyt wsuwka USMP-3 bis | szt | 1 | 0.07 | 1000 | 70
614 | USMO - 14 | ELEKTROPLAST OPATÓWEK Uchwyt wsuwka USMO-14 | szt | 1 | 0.1 | 100 | 10
615 | USMO - 16 | ELEKTROPLAST OPATÓWEK Uchwyt wsuwka USMO-16 | szt | 1 | 0.1 | 100 | 10
616 | Uchwyt paskowy czarny UP-22 | ELEKTROPLAST OPATÓWEK Uchwyt paskowy UP-22 czarny UV | szt | 1 | 0.12 | 100 | 12
617 | Uchwyt paskowy czarny UP-30 | ELEKTROPLAST OPATÓWEK Uchwyt paskowy UP-30 czarny UV | szt | 1 | 0.25 | 100 | 25
618 | Uchwyt regulowany na słup do oprawy ulicznej fi 60 | PHILIPS Uchwyt regulowany ZRP100 SPIG ADAP CL do opraw ulicznych | szt | 1 | 58.5 | 3 | 175.5
619 | Uchwyt zamykany do mocowania rur elektroinstalacyjnych 20mm | MINBUD Uchwyt zamykany UZ-20 | szt | 1 | 0.28 | 100 | 28
620 | Uchwyt zamykany do mocowania rur elektroinstalacyjnych 25mm | MINBUD Uchwyt zamykany UZ-25 | szt | 1 | 0.38 | 100 | 38
621 | Uchwyt zamykany do mocowania rur elektroinstalacyjnych 32mm | MINBUD Uchwyt zamykany UZ-32 | szt | 1 | 0.47 | 100 | 47
622 | Uchwyt zamykany do mocowania rur elektroinstalacyjnych 40mm | MINBUD Uchwyt zamykany UZ-40 | szt | 1 | 0.63 | 100 | 63
623 | Uchwyt zamykany do mocowania rur elektroinstalacyjnych 50mm | MINBUD Uchwyt zamykany UZ-50 | szt | 1 | 0.75 | 100 | 75
624 | Uziom składany kompletny fi16 L=2x1500mm + złącze krzyżowe + pobijak | AN-KOM Uziom składany kompletny fi16 L=2x1500mm + złącze krzyżowe + pobijak AN-53ZG/OG/ F195128 | kpl. | 1 | 105.59 | 1 | 105.59
625 | Uziom składany przedłużka fi16 L=1500mm kompatybilny z pozycją powyżej | AN-KOM Uziom składany przedłużka fi16 L=1500mm AN-54Z/OG/ F195148 | szt | 1 | 49.03 | 1 | 49.03
626 | Wentylator łazienkowy sufitowy Ø 100 biały | DOSPEL Wentylator sufitowy NV10 100S | szt | 1 | 56.81 | 5 | 284.05
627 | Wentylator łazienkowy sufitowy Ø 120 biały | DOSPEL Wentylator sufitowy NV12 120S | szt | 1 | 64.12 | 5 | 320.6
628 | Wentylator łazienkowy sufitowy Ø 150 biały | DOSPEL Wentylator sufitowy NV15 150S | szt | 1 | 73.45 | 5 | 367.25
629 | Wentylator łazienkowy ścienny Ø 100 biały | DOSPEL Wentylator ścienny STYL 100S | szt | 1 | 35.52 | 5 | 177.6
630 | Wentylator łazienkowy ścienny Ø 120 biały | DOSPEL Wentylator ścienny STYL 120S | szt | 1 | 39.94 | 5 | 199.7
631 | Wentylator łazienkowy ścienny Ø 150 biały | DOSPEL Wentylator ścienny STYL 150S | szt | 1 | 49.06 | 5 | 245.3
632 | Wentylator łazienkowy ścienny Ø 200 biały | DOSPEL Wentylator ścienny STYL 200S | szt | 1 | 141.71 | 1 | 141.71
633 | Wkładka energetyczna do złącz zewnętrznych + klucze | ASSA ABLOY Wkładka energetyczna patentowa + 2 klucze, poziom dostępu K1 | szt | 1 | 39.38 | 3 | 118.14
634 | Wkładka bezpiecznikowa z wybijakiem CEF 24kV – 40A | ABB Wkładka bezpiecznikowa z wybijakiem typ CEF 24kV 40A | szt | 1 | 192.15 | 2 | 384.3
635 | Wkładka bezpiecznikowa z wybijakiem CEF 24kV – 63A | ABB Wkładka bezpiecznikowa z wybijakiem typ CEF 24kV 63A | szt | 1 | 210.45 | 2 | 420.9
636 | Wkładka topikowa cylindryczna 10x38mm gG 10A 500V AC | ETI POLAM Wkładka cylindryczna 10x38 gG 10A 500V | szt | 1 | 3.53 | 10 | 35.3
637 | Wkładka topikowa cylindryczna 10x38mm gG 16A 500V AC | ETI POLAM Wkładka cylindryczna 10x38 gG 16A 500V | szt | 1 | 3.53 | 10 | 35.3
638 | Wkładka topikowa cylindryczna 10x38mm gG 20A 500V AC | ETI POLAM Wkładka cylindryczna 10x38 gG 20A 500V | szt | 1 | 3.53 | 10 | 35.3
639 | Wkładka topikowa cylindryczna 10x38mm gG 25A 500V AC | ETI POLAM Wkładka cylindryczna 10x38 gG 25A 500V | szt | 1 | 3.53 | 10 | 35.3
640 | Wkładka topikowa cylindryczna 10x38mm gG 32A 500V AC | ETI POLAM Wkładka cylindryczna 10x38 gG 32A 500V | szt | 1 | 3.53 | 10 | 35.3
641 | Wkładka topikowa cylindryczna 22x58mm gG 100A 500V AC | ETI POLAM Wkładka cylindryczna 22x58 gG 100A 500V | szt | 1 | 13.67 | 10 | 136.7
642 | Wkładka topikowa cylindryczna 22x58mm gG 125A 500V AC | ETI POLAM Wkładka cylindryczna 22x58 gG 125A 500V | szt | 1 | 13.67 | 10 | 136.7
643 | Wkładka topikowa cylindryczna 22x58mm gG 50A 500V AC | ETI POLAM Wkładka cylindryczna 22x58 gG 50A 500V | szt | 1 | 10.44 | 10 | 104.4
644 | Wkładka topikowa cylindryczna 22x58mm gG 63A 500V AC | ETI POLAM Wkładka cylindryczna 22x58 gG 63A 500V | szt | 1 | 11.21 | 10 | 112.1
645 | Wkładka topikowa cylindryczna 22x58mm gG 80A 500V AC | ETI POLAM Wkładka cylindryczna 22x58 gG 80A 500V | szt | 1 | 12.09 | 10 | 120.9
646 | Wkładka topikowa cylindryczna CH 14x51 gG 16A/690V | ETI POLAM Wkładka cylindryczna 14x51 gG 16A 690V | szt | 1 | 5.72 | 10 | 57.2
647 | Wkładka topikowa cylindryczna CH 14x51 gG 20A/690V | ETI POLAM Wkładka cylindryczna 14x51 gG 20A 690V | szt | 1 | 5.72 | 10 | 57.2
648 | Wkładka topikowa cylindryczna CH 14x51 gG 25A/690V | ETI POLAM Wkładka cylindryczna 14x51 gG 25A 690V | szt | 1 | 5.72 | 10 | 57.2
649 | Wkładka topikowa cylindryczna CH 14x51 gG 32A/690V | ETI POLAM Wkładka cylindryczna 14x51 gG 32A 690V | szt | 1 | 5.79 | 10 | 57.9
650 | Wkładka topikowa cylindryczna CH 14x51 gG 40A/500V | ETI POLAM Wkładka cylindryczna 14x51 gG 40A 500V | szt | 1 | 5.79 | 10 | 57.9
651 | Wkładka topikowa przemysłowa zwłoczna WT-1C /gG 35A | ETI POLAM Wkładka topikowa WT-1C/gG 35A 500V | szt | 1 | 13.45 | 10 | 134.5
652 | Wkładka topikowa przemysłowa zwłoczna WT-1C /gG 100A | ETI POLAM Wkładka topikowa WT-1C/gG 100A 500V | szt | 1 | 13.45 | 10 | 134.5
653 | Wkładka topikowa przemysłowa zwłoczna WT-1C /gG 125A | ETI POLAM Wkładka topikowa WT-1C/gG 125A 500V | szt | 1 | 13.45 | 10 | 134.5
654 | Wkładka topikowa przemysłowa zwłoczna WT-1C /gG 160A | ETI POLAM Wkładka topikowa WT-1C/gG 160A 500V | szt | 1 | 13.45 | 10 | 134.5
655 | Wkładka topikowa przemysłowa zwłoczna WT-1 /gG 250A | ETI POLAM Wkładka topikowa WT-1/gG 250A 500V | szt | 1 | 13.45 | 10 | 134.5
656 | Wkładka topikowa przemysłowa zwłoczna WT-1C /gG 25A | ETI POLAM Wkładka topikowa WT-1C/gG 25A 500V | szt | 1 | 13.45 | 10 | 134.5
657 | Wkładka topikowa przemysłowa zwłoczna WT-1C /gG 32A | ETI POLAM Wkładka topikowa WT-1C/gG 32A 500V | szt | 1 | 13.45 | 10 | 134.5
658 | Wkładka topikowa przemysłowa zwłoczna WT-1C /gG 40A | ETI POLAM Wkładka topikowa WT-1C/gG 40A 500V | szt | 1 | 13.45 | 10 | 134.5
659 | Wkładka topikowa przemysłowa zwłoczna WT-1C /gG 50A | ETI POLAM Wkładka topikowa WT-1C/gG 50A 500V | szt | 1 | 13.45 | 10 | 134.5
660 | Wkładka topikowa przemysłowa zwłoczna WT-1C /gG 63A | ETI POLAM Wkładka topikowa WT-1C/gG 63A 500V | szt | 1 | 13.45 | 10 | 134.5
661 | Wkładka topikowa przemysłowa zwłoczna WT-1C /gG 80A | ETI POLAM Wkładka topikowa WT-1C/gG 80A 500V | szt | 1 | 13.45 | 10 | 134.5
662 | Wkładka topikowa przemysłowa zwłoczna WT-2 /gG 100A | ETI POLAM Wkładka topikowa WT-2/gG 100A 500V | szt | 1 | 23.58 | 10 | 235.8
663 | Wkładka topikowa przemysłowa zwłoczna WT-2 /gG 125A | ETI POLAM Wkładka topikowa WT-2/gG 125A 500V | szt | 1 | 23.58 | 10 | 235.8
664 | Wkładka topikowa przemysłowa zwłoczna WT-2 /gG 160A | ETI POLAM Wkładka topikowa WT-2/gG 160A 500V | szt | 1 | 23.58 | 10 | 235.8
665 | Wkładka topikowa przemysłowa zwłoczna WT-2 /gG 200A | ETI POLAM Wkładka topikowa WT-2/gG 200A 500V | szt | 1 | 23.58 | 10 | 235.8
666 | Wkładka topikowa przemysłowa zwłoczna WT-2 /gG 250A | ETI POLAM Wkładka topikowa WT-2/gG 250A 500V | szt | 1 | 23.58 | 10 | 235.8
667 | Wkładka topikowa przemysłowa zwłoczna WT-2 /gG 40A | ETI POLAM Wkładka topikowa WT-2/gG 40A 500V | szt | 1 | 23.58 | 10 | 235.8
668 | Wkładka topikowa przemysłowa zwłoczna WT-2 /gG 50A | ETI POLAM Wkładka topikowa WT-2/gG 50A 500V | szt | 1 | 23.58 | 10 | 235.8
669 | Wkładka topikowa przemysłowa zwłoczna WT-2 /gG 63A | ETI POLAM Wkładka topikowa WT-2/gG 63A 500V | szt | 1 | 23.58 | 10 | 235.8
670 | Wkładka topikowa przemysłowa zwłoczna WT-2 /gG 80A | ETI POLAM Wkładka topikowa WT-2/gG 80A 500V | szt | 1 | 23.58 | 10 | 235.8
671 | Wkładka topikowa przemysłowa zwłoczna WT-3 /gG 250A | ETI POLAM Wkładka topikowa WT-3/gG 250A | szt | 1 | 60.88 | 10 | 608.8
672 | Wkładka topikowa przemysłowa zwłoczna WT-3 /gG 315A | ETI POLAM Wkładka topikowa WT-3/gG 315A | szt | 1 | 60.88 | 10 | 608.8
673 | Wkładka topikowa przemysłowa zwłoczna WT-3 /gG 355A | ETI POLAM Wkładka topikowa WT-3/gG 355A | szt | 1 | 60.88 | 10 | 608.8
674 | Wkładka topikowa przemysłowa zwłoczna WT-3 /gG 400A | ETI POLAM Wkładka topikowa WT-3/gG 400A | szt | 1 | 60.88 | 10 | 608.8
675 | Wkładka topikowa WT-00C gG 32A 500V | ETI POLAM Wkładka topikowa WT-00C/gG 32A 500V | szt | 1 | 10.34 | 10 | 103.4
676 | Wkładka topikowa WT-00C gG 50A 500V | ETI POLAM Wkładka topikowa WT-00C/gG 50A 500V | szt | 1 | 10.34 | 10 | 103.4
677 | Wkładka topikowa WT-00C gG 63A 500V | ETI POLAM Wkładka topikowa WT-00C/gG 63A 500V | szt | 1 | 10.34 | 10 | 103.4
678 | Wkładka topikowa WT-00C gG 80A 500V | ETI POLAM Wkładka topikowa WT-00C/gG 80A 500V | szt | 1 | 10.34 | 10 | 103.4
679 | Wkładka topikowa WT-00C gG 100A 500V | ETI POLAM Wkładka topikowa WT-00C/gG 100A 500V | szt | 1 | 10.34 | 10 | 103.4
680 | Wkładka topikowa WT-00C gG 125A K 500V | ETI POLAM Wkładka topikowa WT-00C/gG 125A K 500V | szt | 1 | 15.49 | 10 | 154.9
681 | Wkładka topikowa WT-00C gG 160A K 400V | ETI POLAM Wkładka topikowa WT-00C/gG 160A K 400V | szt | 1 | 15.49 | 10 | 154.9
682 | Wkładka topikowa WT-00C gG 25A 500V | ETI POLAM Wkładka topikowa WT-00C/gG 25A 500V | szt | 1 | 10.34 | 10 | 103.4
683 | Wkładki bezpiecznikowe topikowe 16A BiWts/DII gF | ETI POLAM Wkładka topikowa BiWts/DII gF 16A | szt | 1 | 1.8 | 10 | 18
684 | Wkładki bezpiecznikowe topikowe 20A BiWts/DII gF | ETI POLAM Wkładka topikowa BiWts/DII gF 20A | szt | 1 | 1.8 | 10 | 18
685 | Wkładki bezpiecznikowe topikowe 25A BiWts/DII gF | ETI POLAM Wkładka topikowa BiWts/DII gF 25A | szt | 1 | 1.8 | 10 | 18
686 | Wkładki DO1 gG dla gniazd E 14 DO1 gG 13A | ETI POLAM Wkładka topikowa D01 E14 gG 13A | szt | 1 | 3.63 | 10 | 36.3
687 | Wkładki DO1 gG dla gniazd E 14 DO1 gG 16A | ETI POLAM Wkładka topikowa D01 E14 gG 16A | szt | 1 | 3.53 | 10 | 35.3
688 | Wkładki DO1 gG dla gniazd E 14 DO1 gG 10A | ETI POLAM Wkładka topikowa D01 E14 gG 10A | szt | 1 | 3.53 | 10 | 35.3
689 | Wkładki DO1 gG dla gniazd E 14 DO1 gG 6A | ETI POLAM Wkładka topikowa D01 E14 gG 6A | szt | 1 | 3.53 | 10 | 35.3
690 | Wkładki DO2 gG dla gniazd E 18 DO2 gG 20A | ETI POLAM Wkładka topikowa D02 E18 gG 20A | szt | 1 | 2.79 | 10 | 27.9
691 | Wkładki DO2 gG dla gniazd E 18 DO2 gG 35A | ETI POLAM Wkładka topikowa D02 E18 gG 35A | szt | 1 | 3.51 | 10 | 35.1
692 | Wkładki DO2 gG dla gniazd E 18 DO2 gG 40A | ETI POLAM Wkładka topikowa D02 E18 gG 40A | szt | 1 | 3.56 | 10 | 35.6
693 | Wkładki DO2 gG dla gniazd E 18 DO2 gG 25A | ETI POLAM Wkładka topikowa D02 E18 gG 25A | szt | 1 | 2.79 | 10 | 27.9
694 | Wkładki DO2 gG dla gniazd E 18 DO2 gG 32A | ETI POLAM Wkładka topikowa D02 E18 gG 32A | szt | 1 | 3.51 | 10 | 35.1
695 | Wkładki DO2 gG dla gniazd E 18 DO2 gG 50A | ETI POLAM Wkładka topikowa D02 E18 gG 50A | szt | 1 | 3.56 | 10 | 35.6
696 | Wkładki DO2 gG dla gniazd E 18 DO2 gG 63A | ETI POLAM Wkładka topikowa D02 E18 gG 63A | szt | 1 | 4.8 | 10 | 48
697 | Wtyczka 16A 2p+z biała kątowa | PLASTROL Wtyczka boczna WT-16U unischuco biała | szt | 1 | 3.9 | 40 | 156
698 | Wtyczka 16A 2p+z biała prosta | PLASTROL Wtyczka prosta WT-31 2p+z 16A biała | szt | 1 | 4.03 | 10 | 40.3
699 | Wtyczka jednofazowa gumowa 16A 2p+z IP44 | PCE Wtyczka gumowa 2p+z IP54 0521-sr | szt | 1 | 8.79 | 5 | 43.95
700 | Wtyczka siłowa 16A 4P 400V IP44 | SEZ-PL Wtyk przenośny 16A 4P IP44 IVN1643 | szt | 1 | 9.5 | 1 | 9.5
701 | Wtyczka siłowa 16A 5P 400V IP44 | SEZ-PL Wtyk przenośny 16A 5P IP44 IVN1653 | szt | 1 | 11.66 | 4 | 46.64
702 | Wtyczka siłowa 32A 4P 400V IP44 | SEZ-PL Wtyk przenośny 32A 4P IP44 IVN3243 | szt | 1 | 11.85 | 5 | 59.25
703 | Wtyczka siłowa 32A 5P 400V IP44 | SEZ-PL Wtyk przenośny 32A 5P IP44 IVN3253 | szt | 1 | 15.71 | 5 | 78.55
704 | Wtyczka siłowa 63A 5P 400V IP67 | SEZ-PL Wtyk przenośny 63A 5P IP67 IVGN6353 | szt | 1 | 71.27 | 5 | 356.35
705 | Wtyk bananowy bezpieczny 4 mm | BIALL AMASS Wtyk bananowy bezpieczny 4mm | szt | 1 | 2.96 | 10 | 29.6
706 | Wyłącznik elektromagnetyczny z przyciskiem bezpieczeństwa 400V IP54 20P0831 | TRIPUS Wyłącznik elektromagnetyczny z przyciskiem bezpieczeństwa 400V IP54 20P0831 | szt | 1 | 126.84 | 1 | 126.84
707 | Wyłącznik nadprądowy 1 biegun 10A charakterystyka B 10kA | ETI POLAM ETIMAT 10 1P 10kA B 10A | szt | 1 | 14.29 | 5 | 71.45
708 | Wyłącznik nadprądowy 1 biegun 10A charakterystyka C 10kA | ETI POLAM ETIMAT 10 1P 10kA C 10A | szt | 1 | 19.09 | 1 | 19.09
709 | Wyłącznik nadprądowy 1 biegun 16A charakterystyka B 10kA | ETI POLAM ETIMAT 10 1P 10kA B 16A | szt | 1 | 12.87 | 10 | 128.7
710 | Wyłącznik nadprądowy 1 biegun 16A charakterystyka C 10kA | ETI POLAM ETIMAT 10 1P 10kA C 16A | szt | 1 | 17.87 | 7 | 125.09
711 | Wyłącznik nadprądowy 1 biegun 20A charakterystyka B 10kA | ETI POLAM ETIMAT 10 1P 10kA B 20A | szt | 1 | 10.77 | 5 | 53.85
712 | Wyłącznik nadprądowy 1 biegun 20A charakterystyka C 10kA | ETI POLAM ETIMAT 10 1P 10kA C 20A | szt | 1 | 11.85 | 2 | 23.7
713 | Wyłącznik nadprądowy 1 biegun 25A charakterystyka B 10kA | ETI POLAM ETIMAT 10 1P 10kA B 25A | szt | 1 | 11.82 | 5 | 59.1
714 | Wyłącznik nadprądowy 1 biegun 25A charakterystyka C 10kA | ETI POLAM ETIMAT 10 1P 10kA C 25A | szt | 1 | 12.15 | 5 | 60.75
715 | Wyłącznik nadprądowy 1 biegun 32A charakterystyka B 10kA | ETI POLAM ETIMAT 10 1P 10kA B 32A | szt | 1 | 11.85 | 5 | 59.25
716 | Wyłącznik nadprądowy 1 biegun 32A charakterystyka C 10kA | ETI POLAM ETIMAT 10 1P 10kA C 32A | szt | 1 | 12.81 | 5 | 64.05
717 | Wyłącznik nadprądowy 1 biegun 40A charakterystyka B 10kA | ETI POLAM ETIMAT 10 1P 10kA B 40A | szt | 1 | 14.86 | 5 | 74.3
718 | Wyłącznik nadprądowy 1 biegun 40A charakterystyka C 10kA | ETI POLAM ETIMAT 10 1P 10kA C 40A | szt | 1 | 15.95 | 5 | 79.75
719 | Wyłącznik nadprądowy 1 biegun 6A charakterystyka B 10kA | ETI POLAM ETIMAT 10 1P 10kA B 6A | szt | 1 | 17.72 | 3 | 53.16
720 | Wyłącznik nadprądowy 1 biegun 6A charakterystyka C 10kA | ETI POLAM ETIMAT 10 1P 10kA C 6A | szt | 1 | 13.7 | 5 | 68.5
721 | Wyłącznik nadprądowy 2 biegun 10A charakterystyka B 10kA | ETI POLAM ETIMAT 10 2P 10kA B 10A | szt | 1 | 33.06 | 5 | 165.3
722 | Wyłącznik nadprądowy 2 biegun 10A charakterystyka C 10kA | ETI POLAM ETIMAT 10 2P 10kA C 10A | szt | 1 | 33.06 | 5 | 165.3
723 | Wyłącznik nadprądowy 2 biegun 16A charakterystyka B 10kA | ETI POLAM ETIMAT 10 2P 10kA B 16A | szt | 1 | 33.06 | 4 | 132.24
724 | Wyłącznik nadprądowy 2 biegun 16A charakterystyka C 10kA | ETI POLAM ETIMAT 10 2P 10kA C 16A | szt | 1 | 33.06 | 1 | 33.06
725 | Wyłącznik nadprądowy 2 biegun 20A charakterystyka B 10kA | ETI POLAM ETIMAT 10 2P 10kA B 20A | szt | 1 | 33.06 | 1 | 33.06
726 | Wyłącznik nadprądowy 2 biegun 20A charakterystyka C 10kA | ETI POLAM ETIMAT 10 2P 10kA C 20A | szt | 1 | 33.74 | 1 | 33.74
727 | Wyłącznik nadprądowy 2 biegun 25A charakterystyka B 10kA | ETI POLAM ETIMAT 10 2P 10kA B 25A | szt | 1 | 33.06 | 1 | 33.06
728 | Wyłącznik nadprądowy 2 biegun 25A charakterystyka C 10kA | ETI POLAM ETIMAT 10 2P 10kA C 25A | szt | 1 | 33.74 | 1 | 33.74
729 | Wyłącznik nadprądowy 2 biegun 32A charakterystyka B 10kA | ETI POLAM ETIMAT 10 2P 10kA B 32A | szt | 1 | 36.72 | 1 | 36.72
730 | Wyłącznik nadprądowy 2 biegun 32A charakterystyka C 10kA | ETI POLAM ETIMAT 10 2P 10kA C 32A | szt | 1 | 37.47 | 1 | 37.47
731 | Wyłącznik nadprądowy 2 biegun 40A charakterystyka B 10kA | ETI POLAM ETIMAT 10 2P 10kA B 40A | szt | 1 | 37.98 | 1 | 37.98
732 | Wyłącznik nadprądowy 2 biegun 40A charakterystyka C 10kA | ETI POLAM ETIMAT 10 2P 10kA C 40A | szt | 1 | 38.73 | 1 | 38.73
733 | Wyłącznik nadprądowy 3 biegun 10A charakterystyka B 10kA | ETI POLAM ETIMAT 10 3P 10kA B 10A | szt | 1 | 41.46 | 1 | 41.46
734 | Wyłącznik nadprądowy 3 biegun 10A charakterystyka C 10kA | ETI POLAM ETIMAT 10 3P 10kA C 10A | szt | 1 | 45.49 | 1 | 45.49
735 | Wyłącznik nadprądowy 3 biegun 16A charakterystyka B 10kA | ETI POLAM ETIMAT 10 3P 10kA B 16A | szt | 1 | 49.41 | 5 | 247.05
736 | Wyłącznik nadprądowy 3 biegun 16A charakterystyka C 10kA | ETI POLAM ETIMAT 10 3P 10kA C 16A | szt | 1 | 56.16 | 4 | 224.64
737 | Wyłącznik nadprądowy 3 biegun 20A charakterystyka B 10kA | ETI POLAM ETIMAT 10 3P 10kA B 20A | szt | 1 | 52.24 | 1 | 52.24
738 | Wyłącznik nadprądowy 3 biegun 20A charakterystyka C 10kA | ETI POLAM ETIMAT 10 3P 10kA C 20A | szt | 1 | 56.35 | 2 | 112.7
739 | Wyłącznik nadprądowy 3 biegun 25A charakterystyka B 10kA | ETI POLAM ETIMAT 10 3P 10kA B 25A | szt | 1 | 54.6 | 1 | 54.6
740 | Wyłącznik nadprądowy 3 biegun 25A charakterystyka C 10kA | ETI POLAM ETIMAT 10 3P 10kA C 25A | szt | 1 | 58.33 | 2 | 116.66
741 | Wyłącznik nadprądowy 3 biegun 32A charakterystyka B 10kA | ETI POLAM ETIMAT 10 3P 10kA B 32A | szt | 1 | 61.35 | 1 | 61.35
742 | Wyłącznik nadprądowy 3 biegun 32A charakterystyka C 10kA | ETI POLAM ETIMAT 10 3P 10kA C 32A | szt | 1 | 67.23 | 1 | 67.23
743 | Wyłącznik nadprądowy 3 biegun 40A charakterystyka B 10kA | ETI POLAM ETIMAT 10 3P 10kA B 40A | szt | 1 | 53.02 | 1 | 53.02
744 | Wyłącznik nadprądowy 3 biegun 40A charakterystyka C 10kA | ETI POLAM ETIMAT 10 3P 10kA C 40A | szt | 1 | 56.57 | 1 | 56.57
745 | Wyłącznik nadprądowy 3 biegun 50A charakterystyka B 10kA | ETI POLAM ETIMAT P10 3P 10kA B 50A | szt | 1 | 68.04 | 1 | 68.04
746 | Wyłącznik nadprądowy 3 biegun 50A charakterystyka C 10kA | ETI POLAM ETIMAT P10 3P 10kA C 50A | szt | 1 | 65.97 | 1 | 65.97
747 | Wyłącznik nadprądowy 3 biegun 63A charakterystyka B 10kA | ETI POLAM ETIMAT P10 3P 10kA B 63A | szt | 1 | 81.37 | 1 | 81.37
748 | Wyłącznik nadprądowy 3 biegun 63A charakterystyka C 10kA | ETI POLAM ETIMAT P10 3P 10kA C 63A | szt | 1 | 77.9 | 1 | 77.9
749 | Wyłącznik różnicowoprądowy 2 -bieg. 25A/30mA charakt. A 10kA | ETI POLAM EFI-P2 25/0,03A, A | szt | 1 | 111.75 | 5 | 558.75
750 | Wyłącznik różnicowoprądowy 2 -bieg. 25A/30mA charakt. AC 10kA | ETI POLAM EFI-P2 25/0,03A, AC | szt | 1 | 108.81 | 5 | 544.05
751 | Wyłącznik różnicowoprądowy 2 -bieg. 40A/30mA charakt. A 10kA | ETI POLAM EFI-P2 40/0,03A, A | szt | 1 | 113.98 | 5 | 569.9
752 | Wyłącznik różnicowoprądowy 2 -bieg. 40A/30mA charakt. AC 10kA | ETI POLAM EFI-P2 40/0,03A, AC | szt | 1 | 108.81 | 5 | 544.05
753 | Wyłącznik różnicowoprądowy 2 -bieg. z zabezp. nadmiarowym B10/30mA chartakt. A 10kA | ETI POLAM KZS-2M B 10/0,03A, A | szt | 1 | 163.98 | 1 | 163.98
754 | Wyłącznik różnicowoprądowy 2 -bieg. z zabezp. nadmiarowym B10/30mA chartakt. AC 10kA | ETI POLAM KZS-2M B 10/0,03A, AC | szt | 1 | 109.47 | 10 | 1094.7
755 | Wyłącznik różnicowoprądowy 2 -bieg. z zabezp. nadmiarowym B16/30mA chartakt. A 10kA | ETI POLAM KZS-2M B 16/0,03A, A | szt | 1 | 167.55 | 50 | 8377.5
756 | Wyłącznik różnicowoprądowy 2 -bieg. z zabezp. nadmiarowym B16/30mA chartakt. AC 10kA | ETI POLAM KZS-2M B 16/0,03A, AC | szt | 1 | 109.47 | 50 | 5473.5
757 | Wyłącznik różnicowoprądowy 2 -bieg. z zabezp. nadmiarowym B20/30mA chartakt. AC 10kA | ETI POLAM KZS-2M B 20/0,03A, AC | szt | 1 | 88.87 | 1 | 88.87
758 | Wyłącznik różnicowoprądowy 2 -bieg. z zabezp. nadmiarowym B20/30mA chartakt. A 10kA | ETI POLAM KZS-2M B 20/0,03A, A | szt | 1 | 153.51 | 1 | 153.51
759 | Wyłącznik różnicowoprądowy 2 -bieg. z zabezp. nadmiarowym B25/30mA chartakt. A 10kA | ETI POLAM KZS-2M B 25/0,03A, A | szt | 1 | 155.53 | 1 | 155.53
760 | Wyłącznik różnicowoprądowy 2 -bieg. z zabezp. nadmiarowym B25/30mA chartakt. AC 10kA | ETI POLAM KZS-2M B 25/0,03A, AC | szt | 1 | 95.9 | 1 | 95.9
761 | Wyłącznik różnicowoprądowy 2 -bieg. z zabezp. nadmiarowym B32/30mA chartakt. A 10kA | ETI POLAM KZS-2M B 32/0,03A, A | szt | 1 | 155.53 | 1 | 155.53
762 | Wyłącznik różnicowoprądowy 2 -bieg. z zabezp. nadmiarowym B32/30mA chartakt. AC 10kA | ETI POLAM KZS-2M B 32/0,03A, AC | szt | 1 | 95.9 | 1 | 95.9
763 | Wyłącznik różnicowoprądowy 2 -bieg. z zabezp. nadmiarowym B40/30mA chartakt. A 10kA | ETI POLAM KZS-2M B 40/0,03A, A | szt | 1 | 155.53 | 1 | 155.53
764 | Wyłącznik różnicowoprądowy 2 -bieg. z zabezp. nadmiarowym B40/30mA chartakt. AC 10kA | ETI POLAM KZS-2M B 40/0,03A, AC | szt | 1 | 95.9 | 1 | 95.9
765 | Wyłącznik różnicowoprądowy 2 -bieg. z zabezp. nadmiarowym C10/30mA chartakt. A 10kA | ETI POLAM KZS-2M C 10/0,03A, A | szt | 1 | 138.5 | 1 | 138.5
766 | Wyłącznik różnicowoprądowy 2 -bieg. z zabezp. nadmiarowym C10/30mA chartakt. AC 10kA | ETI POLAM KZS-2M C 10/0,03A, AC | szt | 1 | 107.06 | 1 | 107.06
767 | Wyłącznik różnicowoprądowy 2 -bieg. z zabezp. nadmiarowym C16/30mA chartakt. AC 10kA | ETI POLAM KZS-2M C 16/0,03A, AC | szt | 1 | 130.76 | 50 | 6538
768 | Wyłącznik różnicowoprądowy 2 -bieg. z zabezp. nadmiarowym C16/30mA chartakt. A 10kA | ETI POLAM KZS-2M C 16/0,03A, A | szt | 1 | 175.94 | 1 | 175.94
769 | Wyłącznik różnicowoprądowy 2 -bieg. z zabezp. nadmiarowym C20/30mA chartakt. A 10kA | ETI POLAM KZS-2M C 20/0,03A, A | szt | 1 | 153.51 | 1 | 153.51
770 | Wyłącznik różnicowoprądowy 2 -bieg. z zabezp. nadmiarowym C20/30mA chartakt. AC 10kA | ETI POLAM KZS-2M C 20/0,03A, AC | szt | 1 | 107.06 | 1 | 107.06
771 | Wyłącznik różnicowoprądowy 2 -bieg. z zabezp. nadmiarowym C25/30mA chartakt. A 10kA | ETI POLAM KZS-2M C 25/0,03A, A | szt | 1 | 155.53 | 1 | 155.53
772 | Wyłącznik różnicowoprądowy 2 -bieg. z zabezp. nadmiarowym C25/30mA chartakt. AC 10kA | ETI POLAM KZS-2M C 25/0,03A, AC | szt | 1 | 108.79 | 1 | 108.79
773 | Wyłącznik różnicowoprądowy 2 -bieg. z zabezp. nadmiarowym C32/30mA chartakt. A 10kA | ETI POLAM KZS-2M C 32/0,03A, A | szt | 1 | 155.53 | 1 | 155.53
774 | Wyłącznik różnicowoprądowy 2 -bieg. z zabezp. nadmiarowym C32/30mA chartakt. AC 10kA | ETI POLAM KZS-2M C 32/0,03A, AC | szt | 1 | 108.79 | 1 | 108.79
775 | Wyłącznik różnicowoprądowy 2 -bieg. z zabezp. nadmiarowym C40/30mA chartakt. A 10kA | ETI POLAM KZS-2M C 40/0,03A, A | szt | 1 | 155.53 | 1 | 155.53
776 | Wyłącznik różnicowoprądowy 2 -bieg. z zabezp. nadmiarowym C40/30mA chartakt. AC 10kA | ETI POLAM KZS-2M C 40/0,03A, AC | szt | 1 | 108.79 | 1 | 108.79
777 | Wyłącznik różnicowoprądowy 4 -bieg. 25A/30mA charakt. A 10kA | ETI POLAM EFI-P4 25/0,03A, A | szt | 1 | 152.57 | 5 | 762.85
778 | Wyłącznik różnicowoprądowy 4 -bieg. 25A/30mA charakt. AC 10kA | ETI POLAM EFI-P4 25/0,03A, AC | szt | 1 | 126.16 | 5 | 630.8
779 | Wyłącznik różnicowoprądowy 4 -bieg. 40A/30mA charakt. A 10kA | ETI POLAM EFI-P4 40/0,03A, A | szt | 1 | 188.71 | 5 | 943.55
780 | Wyłącznik różnicowoprądowy 4 -bieg. 40A/30mA charakt. AC 10kA | ETI POLAM EFI-P4 40/0,03A, AC | szt | 1 | 156.04 | 5 | 780.2
781 | Wyłącznik różnicowoprądowy 4 -bieg. 63A/30mA charakt. A 10kA | ETI POLAM EFI-P4 63/0,03A, A | szt | 1 | 224.68 | 5 | 1123.4
782 | Wyłącznik różnicowoprądowy 4 -bieg. 63A/30mA charakt. AC 10kA | ETI POLAM EFI-P4 63/0,03A, AC | szt | 1 | 170.58 | 5 | 852.9
783 | Wyłącznik różnicowoprądowy trójfazowy z zabezp. nadmiarowym B10A/30mA chartakt. AC | ETI POLAM KZS-4M B 10/0,03A, AC | szt | 1 | 227.18 | 1 | 227.18
784 | Wyłącznik różnicowoprądowy trójfazowy z zabezp. nadmiarowym B16A/30mA chartakt. AC | ETI POLAM KZS-4M B 16/0,03A, AC | szt | 1 | 227.18 | 1 | 227.18
785 | Wyłącznik różnicowoprądowy trójfazowy z zabezp. nadmiarowym B20A/30mA chartakt. AC | ETI POLAM KZS-4M B 20/0,03A, AC | szt | 1 | 227.18 | 1 | 227.18
786 | Wyłącznik różnicowoprądowy trójfazowy z zabezp. nadmiarowym B25A/30mA chartakt. AC | ETI POLAM KZS-4M B 25/0,03A, AC | szt | 1 | 227.18 | 1 | 227.18
787 | Wyłącznik różnicowoprądowy trójfazowy z zabezp. nadmiarowym B32A/30mA chartakt. AC | ETI POLAM KZS-4M B 32/0,03A, AC | szt | 1 | 238.84 | 1 | 238.84
788 | Wyłącznik różnicowoprądowy trójfazowy z zabezp. nadmiarowym B6A/30mA chartakt. AC | ETI POLAM KZS-4M B 6/0,03A, AC | szt | 1 | 227.18 | 1 | 227.18
789 | Wyłącznik różnicowoprądowy trójfazowy z zabezp. nadmiarowym C10A/30mA chartakt. AC | ETI POLAM KZS-4M C 10/0,03A, AC | szt | 1 | 227.18 | 1 | 227.18
790 | Wyłącznik różnicowoprądowy trójfazowy z zabezp. nadmiarowym C16A/30mA chartakt. AC | ETI POLAM KZS-4M C 16/0,03A, AC | szt | 1 | 227.18 | 1 | 227.18
791 | Wyłącznik różnicowoprądowy trójfazowy z zabezp. nadmiarowym C20A/30mA chartakt. AC | ETI POLAM KZS-4M C 20/0,03A, AC | szt | 1 | 227.18 | 1 | 227.18
792 | Wyłącznik różnicowoprądowy trójfazowy z zabezp. nadmiarowym C25A/30mA chartakt. AC | ETI POLAM KZS-4M C 25/0,03A, AC | szt | 1 | 227.18 | 1 | 227.18
793 | Wyłącznik różnicowoprądowy trójfazowy z zabezp. nadmiarowym C32A/30mA chartakt. AC | ETI POLAM KZS-4M C 32/0,03A, AC | szt | 1 | 238.84 | 1 | 238.84
794 | Wyłącznik różnicowoprądowy trójfazowy z zabezp. nadmiarowym C6A/30mA chartakt. AC | ETI POLAM KZS-4M C 6/0,03A, AC | szt | 1 | 227.18 | 1 | 227.18
795 | Wyłącznik silnikowy Z-MS 10-16A Iq = 10kA | EATON Wyłącznik silnikowy Z-MS-16,0/3 248412 | szt | 1 | 102.34 | 1 | 102.34
796 | Wyłącznik silnikowy Z-MS 16-25A Iq = 10kA | EATON Wyłącznik silnikowy Z-MS-25,0/3 248413 | szt | 1 | 119.24 | 1 | 119.24
797 | Wyłącznik silnikowy Z-MS 2,5-4,0A Iq = 10kA | EATON Wyłącznik silnikowy Z-MS-4,0/3 248409 | szt | 1 | 104.96 | 1 | 104.96
798 | Wyłącznik silnikowy Z-MS 25-40A Iq = 10kA | EATON Wyłącznik silnikowy Z-MS-40,0/3 248414 | szt | 1 | 148.17 | 1 | 148.17
799 | Wyłącznik silnikowy Z-MS 4,0-6,3A Iq = 10kA | EATON Wyłącznik silnikowy Z-MS-6,3/3 248410 | szt | 1 | 102.27 | 1 | 102.27
800 | Wyłącznik silnikowy Z-MS 6,3-10A Iq = 10kA | EATON Wyłącznik silnikowy Z-MS-10,0/3 248411 | szt | 1 | 102.34 | 1 | 102.34
801 | Wyłącznik PPOŻ NO+NC w obudowie czerwonej n/t | SPAMEL Przycisk PPOŻ OP1-W01-A-11-M w obudowie n/t | szt | 1 | 102.71 | 1 | 102.71
802 | Zacisk rozdzielczy 6-50mm2 Al/Cu niebieski KE66.2 | ENSTO Zacisk KE 66.2 do 50mm2 Al/Cu rozgałęźny niebieski | szt | 1 | 39.35 | 3 | 118.05
803 | Zacisk rozdzielczy 6-50mm2 Al/Cu szary KE66 | ENSTO Zacisk KE 66 do 50mm2 Al/Cu rozgałęźny szary | szt | 1 | 37.07 | 3 | 111.21
804 | Zacisk rozdzielczy 6-50mm2 Al/Cu żółto-zielony KE66.3 | ENSTO Zacisk KE 66.3 do 50mm2 Al/Cu rozgałęźny żółto-zielony | szt | 1 | 39.35 | 1 | 39.35
805 | Zamek do drzwi metalowych rozdzielnic FW…FT | HAGER Zamek cylindryczny nr 1242E FZ597 | szt | 1 | 57.2 | 1 | 57.2
806 | Zamek do drzwi metalowych rozdzielnic MSF z kluczami | ELEKTROPLAST NASIELSK Zamek MSF do drzwi metalowych z kluczami | szt | 1 | 33.37 | 1 | 33.37
807 | Zasilacz napięciowy do LED 100W 12V | NEXTEC Zasilacz LED BLUE 100W IP20 12VDC 8,3A | szt | 1 | 69.98 | 1 | 69.98
808 | Zasilacz prądowy do LED 50W regulacja prądu w zakresie 350-700mA | HOLDBOX Zasilacz prądowy LED HB-DM 50W/350-700mA/SELECTABLE CURRENT | szt | 1 | 41.25 | 1 | 41.25
809 | Zaślepka modułowa 22,5x45 do puszek podłogowych | HAGER 1M Zaślepka modułowa 22,5x45 | szt | 1 | 6.8 | 10 | 68
810 | Zaślepka modułowa 45x45 do puszek podłogowych | HAGER 2M Zaślepka modułowa 45x45 | szt | 1 | 6.8 | 10 | 68
811 | Zegar astronomiczny z NFC PCZ-525.4 | F&F Zegar sterujący astronomiczny PCZ-525.4 komunikacja bezprzewodowa NFC | szt | 1 | 204.12 | 2 | 408.24
812 | Zestaw instalacyjny z gniazdem N/T ZI04/R211 GN16A 5P+2xgn1-faz. 0-1 IP44 | SPAMEL Zestaw ZI04/R211 GN16A 5P+2xgn1-faz. 0-1 | szt | 1 | 159.68 | 10 | 1596.8
813 | Zestaw instalacyjny z gniazdem N/T ZI05/R442 GN32A 5P+2xgn1-faz. 0-1 IP44 | SPAMEL Zestaw ZI05/R442 GN32A 5P+2xgn1-faz. 0-1 | szt | 1 | 205.18 | 10 | 2051.8
814 | Rozdzielnia budowlana z miejscem na zabezpieczenia 1G 3F 5P 32A 400V, 1G 3F 16A 400V, 3GN 1F 230V | POLAM NAKŁO Rozdzielnica 1x32A 5P, 1x16A 5P, 3x230V, okienko 13S, uchwyt, dławik 321 | szt | 1 | 212.43 | 2 | 424.86
815 | Złącze słupowe NTB-1 | ROSA Tabliczka bezpiecznikowa NTB-1 | szt | 1 | 83.16 | 1 | 83.16
816 | Złącze słupowe NTB-2 | ROSA Tabliczka bezpiecznikowa NTB-2 | szt | 1 | 89.32 | 1 | 89.32
817 | Złączka AL/Cu 25-150mm² na szynę TH ż/o | MOREK Złączka Al/Cu 25-150mm2 OTL150 na szynę TH żo | szt | 1 | 48.58 | 1 | 48.58
818 | Złączka AL/Cu 25-150mm² na szynę TH szara | MOREK Złączka Al/Cu 25-150mm2 OTL150 na szynę TH szara | szt | 1 | 48.58 | 3 | 145.74
819 | Złączka AL/Cu 25-150mm² na szynę TH niebieska | MOREK Złączka Al/Cu 25-150mm2 OTL150 na szynę TH niebieska | szt | 1 | 48.58 | 5 | 242.9
820 | Złączka kablowy KLA 10-30 | ERKO Łącznik kablowy KLA 10-30 | szt | 1 | 1.01 | 20 | 20.2
821 | Złączka kablowy KLA 16-50 | ERKO Łącznik kablowy KLA 16-50 | szt | 1 | 1.84 | 20 | 36.8
822 | Złączka kablowy KLA 25-50 | ERKO Łącznik kablowy KLA 25-50 | szt | 1 | 2.27 | 20 | 45.4
823 | Złączka kablowy KLA 35-50 | ERKO Łącznik kablowy KLA 35-50 | szt | 1 | 3.19 | 20 | 63.8
824 | Złączka kablowy KLA 50-56 | ERKO Łącznik kablowy KLA 50-56 | szt | 1 | 4.69 | 20 | 93.8
825 | Złączka kablowy KLA 6-20 | ERKO Łącznik kablowy KLA 6-20 | szt | 1 | 0.5 | 20 | 10
826 | Złączka kompensacyjna do rur elektroinstalacyjnych biała 20mm | MINBUD Złączka ZCL 20 biała | szt | 1 | 0.54 | 20 | 10.8
827 | Złączka kompensacyjna do rur elektroinstalacyjnych biała 25mm | MINBUD Złączka ZCL 25 biała | szt | 1 | 0.68 | 20 | 13.6
828 | Złączka kompensacyjna do rur elektroinstalacyjnych biała 32mm | MINBUD Złączka ZCL 32 biała | szt | 1 | 0.86 | 20 | 17.2
829 | Złączka kompensacyjna do rur elektroinstalacyjnych biała 40mm | MINBUD Złączka ZCL 40 biała | szt | 1 | 1.08 | 20 | 21.6
830 | Złączka kompensacyjna do rur elektroinstalacyjnych biała 50mm | MINBUD Złączka ZCL 50 biała | szt | 1 | 1.41 | 20 | 28.2
831 | Złączka na szynę TH35 4mm2 szara, niebieska, zółtozielona | MORSETTITALIA Złączka szynowa ZSG EURO 4,0mm2 szara, niebieska, żółtozielona | szt | 1 | 5.76 | 20 | 115.2
832 | Złączka na szynę TH35 6mm2 szara, niebieska, zółtozielona | MORSETTITALIA Złączka szynowa ZSG EURO 6,0mm2 szara, niebieska, żółtozielona | szt | 1 | 6.66 | 20 | 133.2
833 | Złączka na szynę TH35 10mm2 szara, niebieska, zółtozielona | MORSETTITALIA Złączka szynowa ZSG EURO 10,0mm2 szara, niebieska, żółtozielona | szt | 1 | 6.89 | 20 | 137.8
834 | Trzymacz (blokada) do złączek na szynę TH35 | MORSETTITALIA Trzymacz do ZSG 2,5-70,0 na szynę TH | szt | 1 | 3.29 | 1 | 3.29
835 | Złączka zacisk Wago 2x2,5mm2 2273-202 | WAGO Zacisk instalacyjny 2x 2,5 mm2 przezroczysty 2273-202 | szt | 1 | 0.54 | 400 | 216
836 | Złączka zacisk Wago 3x2,5mm2 2273-203 | WAGO Zacisk instalacyjny 3x 2,5 mm2 przezroczysty 2273-203 | szt | 1 | 0.56 | 1000 | 560
837 | Złączka zacisk Wago 4x2,5mm2 2273-204 | WAGO Zacisk instalacyjny 4x 2,5 mm2 przezroczysty 2273-204 | szt | 1 | 0.7 | 1000 | 700
838 | Złączka zacisk Wago 5x2,5mm2 2273-205 | WAGO Zacisk instalacyjny 5x 2,5 mm2 przezroczysty 2273-205 | szt | 1 | 0.78 | 500 | 390
839 | Złączka zacisk Wago 8x2,5mm2 2273-208 | WAGO Zacisk instalacyjny 8x 2,5 mm2 przezroczysty 2273-208 | szt | 1 | 1.42 | 100 | 142
840 | Złączka zapinana Wago 2x4mm2 | WAGO Zacisk instalacyjny 2x 4,0mm2 uniwersalny 221-412 | szt | 1 | 1.1 | 500 | 550
841 | Złączka zapinana Wago 3x4mm2 | WAGO Zacisk instalacyjny 3x 4,0mm2 uniwersalny 221-413 | szt | 1 | 1.37 | 600 | 822
842 | Złączka zapinana Wago 5x4mm2 | WAGO Zacisk instalacyjny 5x 4,0mm2 uniwersalny 221-415 | szt | 1 | 2.19 | 300 | 657
843 | Złączka zapinana Wago 2x4mm2 - przelotowa | WAGO Złączka przelotowa do 4,0mm2 uniwersalny 221-2411 | szt | 1 | 1.43 | 400 | 572
844 | Złączka WAGO 2x6,0mm2 221-612 | WAGO Zacisk instalacyjny 2x 6,0mm2 uniwersalny 221-612 | szt | 1 | 2.03 | 100 | 203
845 | Złączka WAGO 3x6,0mm2 221-613 | WAGO Zacisk instalacyjny 3x 6,0mm2 uniwersalny 221-613 | szt | 1 | 2.41 | 100 | 241
846 | Złączka WAGO 5x6,0mm2 221-615 | WAGO Zacisk instalacyjny 5x 6,0mm2 uniwersalny 221-615 | szt | 1 | 4.01 | 100 | 401
847 | Złączka ZGG 1 x1,5-50z-g AL/CU żo | SIMET Złączka ZGG1x1,5-50z-g Al/CU żo | szt | 1 | 12.43 | 5 | 62.15
848 | Złączka ZGG 1x1,5-50n AL/CU niebieski | SIMET Złączka ZGG1x1,5-50n Al/CU niebieski | szt | 1 | 12.43 | 5 | 62.15
849 | Złączka ZGG 1x1,5-50s AL/CU szary | SIMET Złączka ZGG1x1,5-50s Al/CU szary | szt | 1 | 12.43 | 15 | 186.45
850 | Piktogram do opraw ewakuacyjnych (wymiar i znak określony w zamówieniu) | AWEX Piktogram do opraw ewakuacyjnych | szt | 1 | 8.4 | 5 | 42
851 | Żarówka LED AR111 GU10 moc max. 15W strumień min. 1000lm 230V barwa neutralna | SPECTRUM Żarówka LED AR111 GU10 12W 45st. 1200lm WHITE biała neutralna 230V | szt | 1 | 36.58 | 10 | 365.8
852 | Żarówka LED kapsułka moc max. 2W strumień min. 200lm G4 12V | PHILIPS Żarówka CorePro LEDcapsuleLV 1.8-20W G4 827 205lm 12V | szt | 1 | 17.85 | 1 | 17.85
853 | Żarówka LED kapsułka moc max. 2W strumień min. 200lm GY6.35 12V | PHILIPS Żarówka CorePro LEDcapsuleLV 1.8-20W GY6.35 827 205lm 12V | szt | 1 | 21.63 | 1 | 21.63
854 | Żarówka LED MR16 moc max. 5W strumień min. 550lm GU10 230V 4000K | PHILIPS Żarówka Corepro LEDspot 4.9W-50W GU10 550lm biała neutralna 4000K 120D 230V | szt | 1 | 10.2 | 1 | 10.2
855 | Żarówka LED MR16 moc max. 7W strumień min. 650lm GU5.3 12V 4000K | PHILIPS Żarówka CorePro LEDspot ND 7-50W MR16 4000K 660lm 36D 12V GU5.3 | szt | 1 | 29.26 | 1 | 29.26
856 | Żarówka LED R50 E14 230V moc max. 6W strumień min. 400lm | SPECTRUM Żarówka LED R50 E14 6W 410lm barwa ciepła WW 230V | szt | 1 | 6.99 | 20 | 139.8
857 | Żarówka LED R63 E27 230V moc max. 8W strumień min. 600lm | SPECTRUM Żarówka LED R63 E27 8W 710lm biała ciepła WW 230V | szt | 1 | 8.83 | 10 | 88.3
858 | Żarówka kulka LED E14 230V moc max. 6.5W strumień min. 800lm 4000K | PHILIPS Żarówka CorePro LEDLuster P45 6.5-60W E14 biała neutralna 4000K 806lm | szt | 1 | 11.4 | 10 | 114
859 | Żarówka świeczka LED E14 230V moc max. 7W strumień min. 800lm 4000K | PHILIPS Żarówka CorePro candle B35 7-60W E14 biała neutralna 4000K 830lm | szt | 1 | 11.4 | 10 | 114
860 | Żarówka świeczka LED E14 230V moc max. 5.5W strumień min. 520lm 4000K | PHILIPS Żarówka CorePro candle B35 5.5-40W E14 biała neutralna 4000K 520lm | szt | 1 | 7.14 | 10 | 71.4
861 | Żarówka tradycyjna LED E27 230V moc max. 18W strumień min. 2450lm 4000K | PHILIPS Żarówka CorePro LEDBulbND 17.5W-150W E27 A67 840 2452lm | szt | 1 | 28.86 | 100 | 2886
862 | Żarówka tradycyjna LED E27 230V moc max. 11W strumień min. 1500lm 4000K | PHILIPS Żarówka CorePro LEDBulbND 10.5W-100W E27 A60 840 1521lm | szt | 1 | 16.02 | 100 | 1602
863 | Żarówka tradycyjna LED E27 230V moc max. 9W strumień min. 1050lm 4000K | PHILIPS Żarówka CorePro LEDBulbND 8.5W-75W E27 A60 840 1055lm | szt | 1 | 12.06 | 300 | 3618
864 | Żarówka tradycyjna LED E27 230V moc max. 7W strumień min. 800lm 4000K | PHILIPS Żarówka CorePro LEDBulbND 7W-60W E27 A60 840 806lm | szt | 1 | 9.42 | 100 | 942
865 | Żarówka tradycyjna LED E27 230V moc max. 5W strumień min. 470lm 4000K | PHILIPS Żarówka CorePro LEDBulbND 4.9W-40W E27 A60 840 470lm | szt | 1 | 8.16 | 10 | 81.6
866 | Żarówka tradycyjna LED E27 24V moc max. 10W strumień min. 1100lm 4000K | SPECTRUM Żarówka LED GLS E27 10W 24V 1100lm biała neutralna 4000K | szt | 1 | 16.06 | 10 | 160.6
867 | Żarówka tablicowa LED E14 moc max. 2W strumień min. 150lm | SPECTRUM Żarówka LED T20 2W E14 150lm biała zimna | szt | 1 | 6.71 | 10 | 67.1
868 | Żarówka kapsułka LED moc max. 7W strumień min. 780lm G9 230V biała neutralna | SPECTRUM Żarówka LED G9 7W 780lm biała neutralna | szt | 1 | 13.92 | 10 | 139.2
869 | Żarówka kapsułka LED moc max. 4.5W strumień min. 530lm G9 230V biała neutralna | SPECTRUM Żarówka LED G9 4.5W 530lm biała neutralna | szt | 1 | 12.77 | 3 | 38.31
870 | Żarówka kapsułka LED moc max. 2.5W strumień min. 210lm G9 230V biała neutralna | SPECTRUM Żarówka LED G9 2.5W 210lm biała neutralna | szt | 1 | 6.12 | 3 | 18.36
871 | Żel silikonowy w tubie 300ml do zabezpieczenia przewodów elektrycznych | TRYTYT ONEGEL Żel silikonowy w tubie 300ml do zabezpieczenia połączeń przewodów elektrycznych | szt | 1 | 83.67 | 1 | 83.67
872 | Żel silikonowy w płynie 1000ml do zabezpieczenie przewodów elektrycznych | TRYTYT MPGEL Żel silikonowy w płynie 1000ml do zabezpieczenia połączeń przewodów elektrycznych | szt | 1 | 177.47 | 1 | 177.47
873 | Przewód niepalny HDGs żo 300/500V 3x1,5mm2 | BITNER Przewód HDGsżo 3x1,5mm2 300/500V | mb | 1 | 4.58 | 20 | 91.6
874 | Przewód niepalny HDGs żo 300/500V 3x2,5mm2 | BITNER Przewód HDGsżo 3x2,5mm2 300/500V | mb | 1 | 7.19 | 20 | 143.8
875 | Przewód bezhalogenowy ognioodporny HTKSH PH 90 1x2x1,8mm2 | BITNER Przewód HTKSH PH90 1x2x1,8mm2 | mb | 1 | 4.4 | 20 | 88
876 | Puszka instalacyjna PP-BXM E90 przelotowo-rozgałęźna 3 zaciskowa (0,5-6mm2) | BOXMET Puszka instalacyjna PP-BXM E90 przelotowo-rozgałęźna 3 zaciskowa od 0,5 do 6mm2 | szt | 1 | 38.5 | 5 | 192.5
877 | Przewód bezhalogenowy N2XH-J B2ca 0,6/1kV 3x1,5mm2 | TECHNOKABEL Kabel N2XH-J 3x 1,5 mm2 0,6/1kV klasa B2ca | mb | 1 | 3.86 | 1000 | 3860
878 | Przewód bezhalogenowy N2XH-J B2ca 0,6/1kV 4x1,5mm2 | TECHNOKABEL Kabel N2XH-J 4x 1,5 mm2 0,6/1kV klasa B2ca | mb | 1 | 4.93 | 20 | 98.6
879 | Przewód bezhalogenowy N2XH-J B2ca 0,6/1kV 3x2,5mm2 | TECHNOKABEL Kabel N2XH-J 3x 2,5 mm2 0,6/1kV klasa B2ca | mb | 1 | 5.42 | 1000 | 5420
880 | Przewód bezhalogenowy N2XH-J B2ca 0,6/1kV 5x2,5mm2 | TECHNOKABEL Kabel N2XH-J 5x 2,5 mm2 0,6/1kV klasa B2ca | mb | 1 | 8.89 | 20 | 177.8
881 | Przewód bezhalogenowy N2XH-J B2ca 0,6/1kV 5x4mm2 | TECHNOKABEL Kabel N2XH-J 5x 4,0 mm2 0,6/1kV klasa B2ca | mb | 1 | 13.29 | 20 | 265.8
882 | Przewód bezhalogenowy N2XH-J B2ca 0,6/1kV 5x6mm2 | TECHNOKABEL Kabel N2XH-J 5x 6,0 mm2 0,6/1kV klasa B2ca | mb | 1 | 18.32 | 20 | 366.4
883 | Przewód bezhalogenowy N2XH-J B2ca 0,6/1kV 5x10mm2 | TECHNOKABEL Kabel N2XH-J 5x 10,0 mm2 0,6/1kV klasa B2ca | mb | 1 | 29.12 | 200 | 5824
884 | Przewód bezhalogenowy N2XH-J B2ca 0,6/1kV 5x16mm2 | TECHNOKABEL Kabel N2XH-J 5x 16,0 mm2 0,6/1kV klasa B2ca | mb | 1 | 45.87 | 20 | 917.4
885 | Kabel energetyczny NHXH‑J FE180 PH90/E90 3x1,5 0,6/1kV | TECHNOKABEL Kabel NHXH-J FE180 PH90/E90 3x 1,5 mm2 0,6/1kV | mb | 1 | 6.79 | 20 | 135.8
886 | Kabel energetyczny NHXH‑J FE180 PH90/E90 4x1,5 0,6/1kV | TECHNOKABEL Kabel NHXH-J FE180 PH90/E90 4x 1,5 mm2 0,6/1kV | mb | 1 | 8.04 | 20 | 160.8
887 | Kabel energetyczny NHXH‑J FE180 PH90/E90 3x2,5 0,6/1kV | TECHNOKABEL Kabel NHXH-J FE180 PH90/E90 3x 2,5 mm2 0,6/1kV | mb | 1 | 8.7 | 20 | 174
888 | Kabel energetyczny NHXH‑J FE180 PH90/E90 5x2,5 0,6/1kV | TECHNOKABEL Kabel NHXH-J FE180 PH90/E90 5x 2,5 mm2 0,6/1kV | mb | 1 | 12.67 | 20 | 253.4
889 | Kabel energetyczny NHXH‑J FE180 PH90/E90 5x4 0,6/1kV | TECHNOKABEL Kabel NHXH-J FE180 PH90/E90 5x 4,0 mm2 0,6/1kV | mb | 1 | 17.98 | 20 | 359.6
890 | Kabel energetyczny NHXH‑J FE180 PH90/E90 5x6 0,6/1kV | TECHNOKABEL Kabel NHXH-J FE180 PH90/E90 5x 6,0 mm2 0,6/1kV | mb | 1 | 26.13 | 20 | 522.6
891 | Kabel energetyczny NHXH‑J FE180 PH90/E90 5x10 0,6/1kV | TECHNOKABEL Kabel NHXH-J FE180 PH90/E90 5x 10,0 mm2 0,6/1kV | mb | 1 | 39.42 | 20 | 788.4
892 | Kabel energetyczny NHXH‑J FE180 PH90/E90 5x16 0,6/1kV | TECHNOKABEL Kabel NHXH-J FE180 PH90/E90 5x 16,0 mm2 0,6/1kV | mb | 1 | 57.98 | 20 | 1159.6
893 | Przewód komputerowy bezhalogenowy UTP kat. 5e 4x2x0,5mm | C&C Kabel SecurityNET U/UTP kat. 5e LSZH B2ca | mb | 1 | 1.42 | 1000 | 1420
894 | Przewód komputerowy bezhalogenowy UTP kat. 6 4x2x0,5mm | C&C Kabel SecurityNET U/UTP kat. 6 LSZH B2ca | mb | 1 | 1.89 | 1000 | 1890
[6 empty] | Łączna wartość netto | 406097.56
[6 empty] | Wartość podatku VAT (23%) | 93402.4388
[6 empty] | Łączna wartość brutto | 499499.9988
* we wszystkich pozycjach oznaczonych gwiazdką należy zaoferować ten sam typ tego samego producenta |  |  | …………………………………………………………………………
** we wszystkich pozycjach oznaczonych podwójną gwiazdką należy zaoferować ten sam typ tego samego producenta |  |  | podpis osoby/osób upoważnionej/upoważnionych
do reprezentowania wykonawcy