## 2023
ZK-DZP.262.5.2024 Załącznik nr 2 do SWZ
Lp. | Rodzaj materiału elektrycznego | Nazwa towaru, symbol(e), typ, producent oferowanego(ych) materiału(ów) elektrycznego(ych) | Jednostka miary | Ilość jednostkowa | Cena jedn. netto | Ilość szacunkowa w ciągu roku | wartość za rok (kol. 6 x kol. 7) netto zł
1 | 2 | 3 | 4 | 5 | 6 | 7 | 8
1 | Adapter podstawowy N/T biały ** | KONTAKT SIMON SIMON54 Adapter n/t 1-krotny składany DSC biały | szt | 1 | 7.83 | 40 | 313.2
2 | Adapter podstawowy N/T biały * | KONTAKT SIMON BASIC MODUŁ Adapter n/t 1-krotny składany PSC biały | szt | 1 | 7.28 | 10 | 72.8
3 | Adapter rozszerzający N/T biały ** | KONTAKT SIMON SIMON54 Adapter n/t 1-krotny rozszerzający DSH biały | szt | 1 | 6.18 | 40 | 247.2
4 | Adapter rozszerzający N/T biały * | KONTAKT SIMON BASIC MODUŁ Adapter n/t rozszerzający PSH biały | szt | 1 | 5.76 | 10 | 57.6
5 | Akryl biały300ml | DEN BRAVEN Akryl biały 300ml | szt | 1 | 17.25 | 2 | 34.5
6 | Akumulator AAA Ni-Mh pojemność min. 1000mAh | PHILIPS Akumulator R03 Ni-Mh 1000 mAh | szt | 1 | 6.37 | 2 | 12.74
7 | Akumulator AA Ni-Mh pojemność min. 2500mAh | PHILIPS Akumulator R6 Ni-Mh 2500mAh | szt | 1 | 12.21 | 2 | 24.42
8 | Rura karbowana osłonowa niebieska DVR 50 | TT PLAST Rura karbowana dwuścienna RODK 50/42-25N niebieska (DVR) | mb | 1 | 4.36 | 10 | 43.6
9 | Rura karbowana osłonowa niebieska typu DVR 75 | TT PLAST Rura karbowana dwuścienna RODK 75/64-50N niebieska (DVR) | mb | 1 | 6.66 | 1 | 6.66
10 | Rura karbowana osłonowa niebieska typu DVR 110 | TT PLAST Rura karbowana dwuścienna RODK 110/95-50N niebieska (DVR) | mb | 1 | 10.08 | 1 | 10.08
11 | Rura osłonowa dzielona typu A110PS niebieska 3m | TT PLAST Rura osłonowa dzielona ROS-D 110 niebieska (A110PS) 3m | mb | 1 | 48.09 | 1 | 48.09
12 | Rura gładkościenna typu SRS 110 niebieska 6m | TT PLAST Rura gładkościenna ROS-M 110/5,5 niebieska (SRS) 6m | mb | 1 | 27.07 | 1 | 27.07
13 | Automat schodowy AS-212 | F&F Automat schodowy AS-212 | szt | 1 | 47.5 | 3 | 142.5
14 | Automat schodowy ASO-201 | F&F Automat schodowy ASO-201 | szt | 1 | 44.38 | 3 | 133.14
15 | Automat zmierzchowy AWZ 16A hermetyczny z wewnętrznym przyłączem | F&F Automat zmierzchowy AWZ 16 obudowa hermetyczna z wewnętrznym przyłączem | szt | 1 | 55 | 5 | 275
16 | Automat zmierzchowy z zewnętrzną sondą hermetyczną AZ-112 Plus | F&F Automat zmierzchowy AZ-112 PLUS szyna z sondą hermetyczną | szt | 1 | 81.88 | 5 | 409.4
17 | Baterie LR03/AAA 1,5V | PHILIPS Bateria LR03 PowerLife | szt | 1 | 1.25 | 30 | 37.5
18 | Baterie LR6/AA 1,5V | PHILIPS Bateria LR6 PowerLife | szt | 1 | 1.38 | 30 | 41.4
19 | Bateria alkaliczna LR14 1,5V | PHILIPS Bateria LR14 PowerLife | szt | 1 | 4.51 | 30 | 135.3
20 | Bateria alkaliczna LR20 1,5V | PHILIPS Bateria LR20 Power Alkaline | szt | 1 | 6.32 | 30 | 189.6
21 | Baterie alkaliczne 6LR61 9V | PHILIPS Bateria 6LR61 PowerLife | szt | 1 | 6.32 | 20 | 126.4
22 | Bednarka ocynkowana 25x4mm | CYNK-MAL Bednarka ocynkowana 25x4 mm | kg | 1 | 7.25 | 50 | 362.5
23 | Bezpiecznik szklany 5x20mm F 250V 1A | ESKA Bezpiecznik szklany 5x20 mm F 250V 1A | szt | 1 | 1.08 | 20 | 21.6
24 | Bezpiecznik szklany 5x20mm F 250V 10A | ESKA Bezpiecznik szklany 5x20 mm F 250V 10A | szt | 1 | 1.08 | 20 | 21.6
25 | Bezpiecznik szklany 5x20mm F 250V 16A | ESKA Bezpiecznik szklany 5x20 mm F 250V 16A | szt | 1 | 1.08 | 20 | 21.6
26 | Bezpiecznik szklany 5x20mm F 250V 6,3A | ESKA Bezpiecznik szklany 5x20 mm F 250V 6,3A | szt | 1 | 1.08 | 20 | 21.6
27 | Bezpiecznik szklany 5x20mm F 250V 0,250A | ESKA Bezpiecznik szklany 5x20 mm F 250V 0,250A | szt | 1 | 1.08 | 20 | 21.6
28 | Bezpiecznik szklany 5x20mm F 250V 0,315A | ESKA Bezpiecznik szklany 5x20 mm F 250V 0,315A | szt | 1 | 1.08 | 20 | 21.6
29 | Bezpiecznik szklany 5x20mm F 250V 0,5A | ESKA Bezpiecznik szklany 5x20 mm F 250V 0,5A | szt | 1 | 1.08 | 20 | 21.6
30 | Czujnik kolejności i zaniku fazy CKF-317 | F&F Czujnik kolejności i zaniku fazy CKF-317 | szt | 1 | 68.67 | 5 | 343.35
31 | Czujnik ruchu podtynkowy 360 stopni biały, 230V | BEMKO Czujnik ruchu p/t sufitowy 800W 360° biały PIR | szt | 1 | 33.04 | 5 | 165.2
32 | Czujnik ruchu natynkowy 360 stopni DR-6W biały, 230V | F&F Czujnik ruchu DR-06W 230V AC 360st. sufitowy biały | szt | 1 | 44.22 | 20 | 884.4
33 | Czujnik ruchu mikrofalowy DRM-07 do puszki podtynkowej | F&F Czujnik ruchu mikrofalowy DRM-07 do puszki podtynkowej | szt | 1 | 52.29 | 3 | 156.87
34 | Czujnik ruchu IS 140-2, 1000W, 140 stopni biały | STEINEL Czujnik ruchu IS 140-2 biały | szt | 1 | 198.36 | 10 | 1983.6
35 | Czujnik ruchu IS 2160, 600W, 160 stopni biały | STEINEL Czujnik ruchu IS 2160 biały | szt | 1 | 125.71 | 10 | 1257.1
36 | Czujnik ruchu PIR PXA53.2 AVL102 | ENSTO Czujnik ruchu PIR PXA 53.2 AVL102 | szt | 1 | 118.1 | 10 | 1181
37 | Dławik kablowy PG 7 IP68 | TRYTYT Dławik kablowy PG 7 IP68 | szt | 1 | 0.78 | 1 | 0.78
38 | Dławik kablowy PG 9 IP68 | TRYTYT Dławik kablowy PG 9 IP68 | szt | 1 | 1.08 | 1 | 1.08
39 | Dławik kablowy PG 11 IP68 | TRYTYT Dławik kablowy PG 11 IP68 | szt | 1 | 1.2 | 1 | 1.2
40 | Dławik kablowy PG 13,5IP68 | TRYTYT Dławik kablowy PG 13,5IP68 | szt | 1 | 1.32 | 1 | 1.32
41 | Dławik kablowy PG 16 IP68 | TRYTYT Dławik kablowy PG 16 IP68 | szt | 1 | 1.52 | 1 | 1.52
42 | Dławik kablowy PG 21 IP68 | TRYTYT Dławik kablowy PG 21 IP68 | szt | 1 | 2.4 | 1 | 2.4
43 | Dławik kablowy PG 29 IP68 | TRYTYT Dławik kablowy PG 29 IP68 | szt | 1 | 3.48 | 1 | 3.48
44 | Dławik kablowy PG 36 IP68 | TRYTYT Dławik kablowy PG 36 IP68 | szt | 1 | 6.22 | 1 | 6.22
45 | Dławik kablowy PG 42 IP68 | TRYTYT Dławik kablowy PG 42 IP68 | szt | 1 | 8.7 | 1 | 8.7
46 | Dławik kablowy PG 48 IP68 | TRYTYT Dławik kablowy PG 48 IP68 | szt | 1 | 9.89 | 1 | 9.89
47 | Dekiel do puszki uniwersalny biały od 60 do 80mm | PAWBOL Pokrywa uniwersalna puszki | szt | 1 | 0.66 | 10 | 6.6
48 | Dłoniowy przycisk bezpieczeństwa tablicowy D40 1NZ+NO żółto-czerwony | SCHNEIDER-ELECTRIC XB7NS8445 Dłoniowy przycisk bezpieczeństwa D40, odryglowanie przez obrót. 1NZ+1NO żóto - czerwony | szt | 1 | 45.87 | 10 | 458.7
49 | Drut ocynkowany fi 8mm | CYNK-MAL Drut ocynkowany fi 8mm | kg | 1 | 7.25 | 10 | 72.5
50 | Dzwonek domowy na szynę th 35 | BEMKO Dzwonek elektryczny na szynę MB213 230V | szt | 1 | 14.63 | 1 | 14.63
51 | Elektroniczny dzwonek bezprzewodowy zasilany bateryjnie, zasięg 350m w terenie otwartym, z przyciskiem hermetycznym | ZAMEL Dzwonek BULIK II - zestaw bezprzewodowy bateryjny DRS-988H z przyciskiem hermetycznym PDH-240 | szt | 1 | 155.22 | 1 | 155.22
52 | Elektroniczny dzwonek zasilany sieciowo 230V, zasięg 350m w terenie otwartym, z przyciskiem hermetycznym | ZAMEL Dzwonek BULIK II - zestaw bezprzewodowy sieciowy DRS-985H z przyciskiem hermetycznym PDH-240 | szt | 1 | 175.13 | 1 | 175.13
53 | Folia kablowa ostrzegawcza niebieska | TRYTYT Folia kablowa ostrzegawcza niebieska 200mm | mb | 1 | 0.57 | 10 | 5.7
54 | Główka bezpiecznikowa DO1 KN D01 E 14 | ETI POLAM Główka bezpiecznikowa D01 E14 KN D01 | szt | 1 | 2.53 | 10 | 25.3
55 | Główka bezpiecznikowa DO2 KN D02 E 18 | ETI POLAM Główka bezpiecznikowa D02 E18 KN D02 | szt | 1 | 2.68 | 10 | 26.8
56 | Gniazdo 2p+z 45x45 230V 16A b/klucza do puszek podłogowych białe | GMP NET Gniazdo 2p+z b/klucza 45x45 białe | szt | 1 | 10.51 | 5 | 52.55
57 | Gniazdo 2p+z 45x45 230V 16A b/klucza do puszek podłogowych nachylone pod kątem 45o białe | LEGRAND M45 45x45 NEW gniazdo 2p+z 45° przył. AUTO białe | szt | 1 | 22.21 | 5 | 111.05
58 | Gniazdo 2P+Z 16A 230V z klapką białe IP44 ** | KONTAKT SIMON SIMON54 Gniazdo 2p+z z klapką + uszczelka biały IP44 | szt | 1 | 20.87 | 10 | 208.7
59 | Gniazdo 2P+Z 16A 230V z klapką białe IP44 * | KONTAKT SIMON BASIC MODUŁ Gniazdo hermetyczne z klapką i uszczelką IP44 biały | szt | 1 | 15.87 | 30 | 476.1
60 | Gniazdo 2x2p+z 90x45 230V 16A b/klucza do puszek podłogowych białe | GMP NET Gniazdo 2x2p+z b/klucza 45x90 białe | szt | 1 | 23.46 | 5 | 117.3
61 | Gniazdo 2x2p+z 90x45 230V 16A b/klucza do puszek podłogowych nachylone pod kątem 45o białe | LEGRAND M45 45x90 NEW gniazdo 2x2p+z 45° przył. AUTO białe | szt | 1 | 49.12 | 5 | 245.6
62 | Gniazdo 2xRJ45 KAT.5e UTP natynkowe | GMP NET Gniazdo 2xRJ45, Kat.5e, UTP, natynkowe | szt | 1 | 8.52 | 5 | 42.6
63 | Gniazdo 2xRJ45 KAT.6 UTP natynkowe | GMP NET Gniazdo 2xRJ45, Kat.6, UTP, natynkowe | szt | 1 | 12.78 | 5 | 63.9
64 | Gniazdo jednofazowe gumowe przenośne 230V 10/16A 2P+Z IP44 | PCE Gniazdo gumowe 2P+Z IP54 z zatyczką (2411-srw) | szt | 1 | 15.82 | 5 | 79.1
65 | Gniazdo jednofazowe gumowe przenośne rozgałęźne 3x 230V 10/16A 2P+Z IP44 | PCE Rozgałęźnik trójgniazdowy 2P+Z IP44 gumowy z bolcem+zatyczka (24311-sw) | szt | 1 | 72.3 | 3 | 216.9
66 | Gniazdo komputerowe kat.5e 22,5x45 do puszek podłogowych | GMP NET Moduł keystone UTP cat. 5e BEZNARZĘDZIOWY kolor biały + Płytka czołowa 22,5x45 do mocowania RJ45 | szt | 1 | 9.99 | 5 | 49.95
67 | Gniazdo komputerowe kat.6 22,5x45 do puszek podłogowych | GMP NET Moduł keystone UTP kat. 6 BEZNARZĘDZIOWY kolor biały + Płytka czołowa 22,5x45 do mocowania RJ45 | szt | 1 | 9.99 | 5 | 49.95
68 | Gniazdo modułowe 2P+Z 16A 230V na szynę TH | KANLUX Gniazdo na szynę TH35 KMFS-16A | szt | 1 | 11.1 | 1 | 11.1
69 | Gniazdo N/T 230V 16A podwójne białe hermetyczne | KOS HYDRO Gniazdo podwójne białe hermetyczne | szt | 1 | 16.19 | 50 | 809.5
70 | Gniazdo N/T 230V 16A pojedyncze białe hermetyczne | KOS HYDRO Gniazdo pojedyncze białe hermetyczne | szt | 1 | 10.87 | 10 | 108.7
71 | Gniazdo N/T pojedyncze białe 2P+Z 16A | SCHNEIDER-ELECTRIC PRIMA Gniazdo 2p+z GWN-130P białe | szt | 1 | 8.95 | 5 | 44.75
72 | Gniazdo N/T podwójne białe 2 x 2P+Z 16A | SCHNEIDER-ELECTRIC PRIMA Gniazdo 2x2p+z GWN-230P białe | szt | 1 | 12.24 | 60 | 734.4
73 | Gniazdo P/T 2 x komputerowe białe kat.5e ** | KONTAKT SIMON SIMON54 Gniazdo komp.2xRJ45 kat.5e białe | szt | 1 | 23.39 | 100 | 2339
74 | Gniazdo P/T 2 x komputerowe białe kat.5e * | KONTAKT SIMON BASIC MODUŁ Gniazdo 2xkomp kat.5e biały | szt | 1 | 22.01 | 2 | 44.02
75 | Gniazdo P/T 2 x komputerowe białe kat.6 ** | KONTAKT SIMON SIMON54 Gniazdo komp.2xRJ45 kat.6 białe | szt | 1 | 24.83 | 10 | 248.3
76 | Gniazdo P/T 2 x komputerowe białe kat.6 * | KONTAKT SIMON BASIC MODUŁ Gniazdo 2xkomp kat.6 biały | szt | 1 | 23.43 | 10 | 234.3
77 | Gniazdo P/T 230V podwójne białe 2x2P+Z 16A | KONTAKT SIMON AKORD Gniazdo podwójne 2x2p+z AGZ2/11 białe | szt | 1 | 10.49 | 150 | 1573.5
78 | Gniazdo P/T 230V pojedyncze białe 2P+Z 16A | KONTAKT SIMON AKORD Gniazdo pojedyńcze 2p+z AGZ1e/11 białe | szt | 1 | 7.87 | 10 | 78.7
79 | Gniazdo P/T 230V pojedyncze hermetyczne białe 2P+Z 16A | KONTAKT SIMON AKORD Gniazdo hermetyczne AGZ1Be/11A białe/dymna | szt | 1 | 14.87 | 10 | 148.7
80 | Gniazdo P/T 230V 2P+Z 16A komputerowe DATA białe z kluczem ** | KONTAKT SIMON SIMON54 Gniazdo DATA z kluczem biały | szt | 1 | 18.6 | 10 | 186
81 | Gniazdo P/T 230V 2P+Z 16A komputerowe DATA białe z kluczem * | KONTAKT SIMON BASIC MODUŁ Gniazdo DATA z kluczem biały | szt | 1 | 17.06 | 10 | 170.6
82 | Gniazdo p/t 2P+Z 16A bez ramki ** | KONTAKT SIMON SIMON54 Gniazdo 2p+z biały | szt | 1 | 14.7 | 20 | 294
83 | Gniazdo p/t 2P+Z 16A bez ramki * | KONTAKT SIMON BASIC MODUŁ Gniazdo 2p+z BMGZ1.01 biały | szt | 1 | 10.35 | 24 | 248.4
84 | Gniazdo p/t 2X2P+Z 16A bez ramki, gniazdo wtyczkowe podwójne z uziemieniem z przesłonami, białe, ip20, napięcie 250V - do ramek PREMIUM wysokość 81mm, szerokość 75mm, głębokość 46mm ** | KONTAKT SIMON SIMON54 Gniazdo 2x2p+z mod. biały z przesłonami | szt | 1 | 22.18 | 150 | 3327
85 | Gniazdo p/t 2X2P+Z 16A bez ramki * | KONTAKT SIMON BASIC MODUŁ Gniazdo 2x2p+z BMGZ2M.01 | szt | 1 | 14.25 | 10 | 142.5
86 | Gniazdo P/T 2xHDMI białe** | KONTAKT SIMON SIMON54 Gniazdo 2 x HDMI białe | szt | 1 | 152.15 | 2 | 304.3
87 | Gniazdo P/T 2xHDMI białe* | KONTAKT SIMON BASIC MODUŁ Gniazdo 2 x HDMI białe | szt | 1 | 138.24 | 2 | 276.48
88 | Gniazdo przenośne 16A 230V 3P IP44 - w kolorze niebieskim | PCE Gniazdo przenośne 16A 3P IP44 213-6 | szt | 1 | 13.06 | 5 | 65.3
89 | Gniazdo przenośne 230V 10/16A 2P+Z | PLASTROL Gniazdo proste rozbieralne przenośne pojedyncze GN-171 16A 2P+Z białe | szt | 1 | 3.85 | 5 | 19.25
90 | Gniazdo przenośne 32A 230V 3P IP44 w kolorze niebieskim | PCE Gniazdo przenośne 32A 3P IP44 223-6 | szt | 1 | 16.9 | 5 | 84.5
91 | Gniazdo hermetyczne 2P+Z 230V natynkowe IP66 | SCAME PROTECTA Gniazdo hermetyczne 2p+z natynkowe IP66 | szt | 1 | 68.03 | 2 | 136.06
92 | Gniazdo przyłączeniowe GU10 | KANLUX Gniazdo przyłączeniowe GU10 | szt | 1 | 3.12 | 2 | 6.24
93 | Gniazdo przyłączeniowe G6.35 | BEMKO Gniazdo przyłączeniowe G6.35 | szt | 1 | 2.1 | 2 | 4.2
94 | Gniazdo przyłączeniowe G13 | VOSSLOH SCHWABE Gniazdo przyłączeniowe G13 | szt | 1 | 6.27 | 2 | 12.54
95 | Gniazdo przyłączeniowe G5 | VOSSLOH SCHWABE Gniazdo przyłączeniowe G5 | szt | 1 | 6.27 | 2 | 12.54
96 | Moduł gniazda keystone, RJ45, kat.5e | GMP NET Moduł gniazda keystone RJ45 kat.5e | szt | 1 | 7 | 10 | 70
97 | Moduł gniazda keystone, RJ45, kat.6 | GMP NET Moduł gniazda keystone RJ45 kat.6 | szt | 1 | 7 | 10 | 70
98 | Moduł gniazda keystone, RJ45, kat.6A | GMP NET Moduł gniazda keystone RJ45 kat.6A | szt | 1 | 17.84 | 10 | 178.4
99 | Gniazdo siłowe 16A/3P+N+Z IP44 przenośne | SEZ-PL Gniazdo przenośne 16A 5P IP44 ISN1653 | szt | 1 | 16.1 | 5 | 80.5
100 | Gniazdo siłowe 16A/3P+N+Z IP44 stałe | SEZ-PL Gniazdo stałe 16A 5P IP44 IZN1653 | szt | 1 | 14.94 | 5 | 74.7
101 | Gniazdo siłowe 32A /3P+N+Z IP44 przenośne | SEZ-PL Gniazdo przenośne 32A 5P IP44 ISN3253 | szt | 1 | 20.94 | 5 | 104.7
102 | Gniazdo siłowe 32A /3P+N+Z IP44 stałe | SEZ-PL Gniazdo stałe 32A 5P IP44 IZN3253 | szt | 1 | 19.65 | 5 | 98.25
103 | Gniazdo siłowe 63A /3P+N+Z IP44 przenośne | SEZ-PL Gniazdo przenośne 63A 5P IP67 ISGN6353 | szt | 1 | 72.57 | 5 | 362.85
104 | Gniazdo siłowe 63A /3P+N+Z IP44 stałe | SEZ-PL Gniazdo stałe 63A 5P IP67 IZGN6353 | szt | 1 | 74.28 | 5 | 371.4
105 | Gniazdo stałe 16A 230V 3P IP44 w kolorze niebieskim | PCE Gniazdo stałe 16A 230V IP44 113-6 | szt | 1 | 14.68 | 5 | 73.4
106 | Gniazdo stałe 32A 230V 3P IP44 w kolorze niebieskim | PCE Gniazdo stałe 32A 230V IP44 123-6 | szt | 1 | 17.11 | 5 | 85.55
107 | Kabel YKY 3x1,5 mm² 0,6/1kV | NKT Kabel YKY 3x 1,5 mm2 0,6/1kV | mb | 1 | 2.75 | 5 | 13.75
108 | Kabel YKY 3x10 mm² 0,6/1kV | TF Kabel YKY 3x 10,0 mm2 0,6/1kV | mb | 1 | 12.42 | 5 | 62.1
109 | Kabel YKY 3x16 mm² 0,6/1kV | TF Kabel YKY 3x 16,0 mm2 0,6/1kV | mb | 1 | 17.77 | 5 | 88.85
110 | Kabel YKY 3x2,5 mm² 0,6/1kV | NKT Kabel YKY 3x 2,5 mm2 0,6/1kV | mb | 1 | 3.91 | 50 | 195.5
111 | Kabel YKY 3x25 mm² 0,6/1kV | TF Kabel YKY 3x 25,0 mm2 0,6/1kV | mb | 1 | 30.26 | 5 | 151.3
112 | Kabel YKY 3x4 mm² 0,6/1kV | NKT Kabel YKY 3x 4,0 mm2 0,6/1kV | mb | 1 | 6.18 | 50 | 309
113 | Kabel YKY 3x6 mm² 0,6/1kV | NKT Kabel YKY 3x 6,0 mm2 0,6/1kV | mb | 1 | 8.5 | 5 | 42.5
114 | Kabel YKY 4x2,5 mm² 0,6/1kV | NKT Kabel YKY 4x 2,5 mm2 0,6/1kV | mb | 1 | 4.57 | 5 | 22.85
115 | Kabel YKY 4x4 mm² 0,6/1kV | NKT Kabel YKY 4x 4,0 mm2 0,6/1kV | mb | 1 | 7.13 | 5 | 35.65
116 | Kabel YKY 4x6 mm² 0,6/1kV | NKT Kabel YKY 4x 6,0 mm2 0,6/1kV | mb | 1 | 10.12 | 5 | 50.6
117 | Kabel YKY 4x10 mm² 0,6/1kV | NKT Kabel YKY 4x 10,0 mm2 0,6/1kV | mb | 1 | 16.1 | 5 | 80.5
118 | Kabel YKY 4x16 mm² 0,6/1kV | TF Kabel YKY 4x 16,0 mm2 0,6/1kV | mb | 1 | 26 | 5 | 130
119 | Kabel YKY 4x25 mm² 0,6/1kV | TF Kabel YKY 4x 25,0 mm2 0,6/1kV | mb | 1 | 42.5 | 5 | 212.5
120 | Kabel YKY 5x2,5 mm² 0,6/1kV | NKT Kabel YKY 5x 2,5 mm2 0,6/1kV | mb | 1 | 6.25 | 5 | 31.25
121 | Kabel YKY 5x4 mm² 0,6/1kV | NKT Kabel YKY 5x 4,0 mm2 0,6/1kV | mb | 1 | 9.5 | 5 | 47.5
122 | Kabel YKY 5x6 mm² 0,6/1kV | NKT Kabel YKY 5x 6,0 mm2 0,6/1kV | mb | 1 | 13.5 | 50 | 675
123 | Kabel YKY 5x10 mm² 0,6/1kV | NKT Kabel YKY 5x 10,0 mm2 0,6/1kV | mb | 1 | 21.93 | 50 | 1096.5
124 | Kabel YKY 5x16 mm² 0,6/1kV | NKT Kabel YKY 5x 16,0 mm2 0,6/1kV | mb | 1 | 34.56 | 50 | 1728
125 | Kabel YKY 5x25 mm² 0,6/1kV | NKT Kabel YKY 5x 25,0 mm2 0,6/1kV | mb | 1 | 51.36 | 5 | 256.8
126 | Kabel YKY 5x35 mm² 0,6/1kV | NKT Kabel YKY 5x 35,0 mm2 0,6/1kV | mb | 1 | 70.08 | 5 | 350.4
127 | Kabel YKY 5x50 mm² 0,6/1kV | NKT Kabel YKY 5x 50,0 mm2 0,6/1kV | mb | 1 | 94.08 | 5 | 470.4
128 | Kaseta z przyciskiem bezpieczeństwa STOP grzybek czerwony przekręcany 1NO+NC | SPAMEL Kaseta grzybek czerwony SP22K1\08-1 | szt | 1 | 63.91 | 5 | 319.55
129 | Kłódka energetyczna patentowa master key poziom dostępu K1 | ASSA ABLOY Kłódka energetyczna patentowa Master Key + 2 klucze, poziom dostępu K1 | szt | 1 | 56 | 3 | 168
130 | Klej montażowy budowlany o sile mamuta 290ml | DEN BRAVEN Klej montażowy MAMUT 290ml | szt | 1 | 25.61 | 3 | 76.83
131 | Kołki do stryopianu 25x50mm | DIALL Kołek do styropianu 25x50 | szt | 1 | 1.89 | 20 | 37.8
132 | Kołki rozporowe do elewacji z wkretem i śrubą: wymiar wkręta fi 8x220mm, gwint wewnętrzny M5, wkręt i śruba - stal ocynkowana | EBOLT Kołek rozporowy do elewacji EBZ 12x220 M5 stal ocynkowana | szt | 1 | 10.61 | 10 | 106.1
133 | Kołki rozporowe z wkrętem fi 6 przedłużane | FISCHER DUOPOWER Kołek rozporowy z wkrętem fi 6 długi | szt | 1 | 0.42 | 200 | 84
134 | Kołki rozporowe z wkrętem fi 8 przedłużane | FISCHER DUOPOWER Kołek rozporowy z wkrętem fi 8 długi | szt | 1 | 0.58 | 200 | 116
135 | Kołki rozporowe z wkrętem fi 10 przedłużane | FISCHER DUOPOWER Kołek rozporowy z wkrętem fi 10 długi | szt | 1 | 0.88 | 200 | 176
136 | Kołek rozporowy do zamocowań w ścianach z płyt gipsowo-kartonowych z wkrętem ocynkowanym Fi=10mm | TECHNOX Kołek do mocowań w płytach g-k TNFW z wkrętem 35060/100 | szt | 1 | 0.28 | 50 | 14
137 | Kołek rozporowy z kołnierzem do zamocowań standardowych o długości 60mm z wkrętem stalowym ocynkowanym z nacięciem krzyżowym. Średnica wiercenia 10 mm | TECHNOX Kołek rozporowy z wkrętem krzyżowym NTK W 10/60 | szt | 1 | 0.27 | 50 | 13.5
138 | Kołek rozporowy z kołnierzem do zamocowań standardowych o długości 35mm z wkrętem stalowym ocynkowanym z nacięciem krzyżowym. Średnica wiercenia 6 mm | TECHNOX Kołek rozporowy z wkrętem krzyżowym NTK W 6/35 | szt | 1 | 0.09 | 500 | 45
139 | Kołek rozporowy z kołnierzem do zamocowań standardowych o długości 50mm z wkrętem stalowym ocynkowanym z nacięciem krzyżowym. Średnica wiercenia 6 mm | TECHNOX Kołek rozporowy z wkrętem krzyżowym NTK W 6/50 | szt | 1 | 0.13 | 100 | 13
140 | Kołek rozporowy z kołnierzem do zamocowań standardowych o długości 45mm z wkrętem stalowym ocynkowanym z nacięciem krzyżowym. Średnica wiercenia 8 mm | TECHNOX Kołek rozporowy z wkrętem krzyżowym NTK W 8/45 | szt | 1 | 0.15 | 500 | 75
141 | Kołek rozporowy z kołnierzem do zamocowań standardowych o długości 60mm z wkrętem stalowym ocynkowanym z nacięciem krzyżowym. Średnica wiercenia 8 mm | TECHNOX Kołek rozporowy z wkrętem krzyżowym NTK W 8/60 | szt | 1 | 0.16 | 500 | 80
142 | Kołek rozporowy z wkrętem sześciokątnym średnica wiercenia 12mm | TECHNOX Kołek rozporowy z wkrętem sześciokątnym NTK S 12 S08080/050 | szt | 1 | 0.55 | 50 | 27.5
143 | Kołek samonawiercający do płyt g-k 14 x 22 plastik | KOELNER Kołek samonawiercający do płyt g-k 14x22 plastik | szt | 1 | 0.29 | 50 | 14.5
144 | Kołek samonawiercający do płyt g-k 14 x 28 ZnAL | KOELNER Kołek samonawiercający do płyt g-k 14x28 ZnAl | szt | 1 | 0.71 | 50 | 35.5
145 | Kołek samonawiercający do płyt g-k 14 x 32 ZnAL | KOELNER Kołek samonawiercający do płyt g-k 14x32 ZnAl | szt | 1 | 1.07 | 50 | 53.5
146 | Kołki do mocowań w płytach G-K z wkrętem 10x60mm | TECHNOX Kołek do mocowań w płytach g-k TNFW z wkrętem 10x60mm | szt | 1 | 0.26 | 50 | 13
147 | Końcówka kablowa KCS 10-10 | ERKO Końcówka KCS 10-10 | szt | 1 | 1.35 | 50 | 67.5
148 | Końcówka kablowa KCS 10-16 | ERKO Końcówka KCS 10-16 | szt | 1 | 1.86 | 50 | 93
149 | Końcówka kablowa KCS 10-25 | ERKO Końcówka KCS 10-25 | szt | 1 | 2.36 | 50 | 118
150 | Końcówka kablowa KCS 10-35 | ERKO Końcówka KCS 10-35 | szt | 1 | 3.2 | 50 | 160
151 | Końcówka kablowa KCS 10-50 | ERKO Końcówka KCS 10-50 | szt | 1 | 4.15 | 50 | 207.5
152 | Końcówka kablowa KCS 10-70 | ERKO Końcówka KCS 10-70 | szt | 1 | 5.89 | 50 | 294.5
153 | Końcówka kablowa KCS 12-25 | ERKO Końcówka KCS 12-25 | szt | 1 | 2.32 | 50 | 116
154 | Końcówka kablowa KCS 12-35 | ERKO Końcówka KCS 12-35 | szt | 1 | 3.13 | 50 | 156.5
155 | Końcówka kablowa KCS 12-50 | ERKO Końcówka KCS 12-50 | szt | 1 | 4.29 | 50 | 214.5
156 | Końcówka kablowa KCS 12-70 | ERKO Końcówka KCS 12-70 | szt | 1 | 6.01 | 50 | 300.5
157 | Końcówka kablowa KCS 14-35 | ERKO Końcówka KCS 14-35 | szt | 1 | 3.38 | 50 | 169
158 | Końcówka kablowa KCS 14-50 | ERKO Końcówka KCS 14-50 | szt | 1 | 5.01 | 50 | 250.5
159 | Końcówka kablowa KCS 14-70 | ERKO Końcówka KCS 14-70 | szt | 1 | 6.67 | 50 | 333.5
160 | Końcówka kablowa KCS 16-50 | ERKO Końcówka KCS 16-50 | szt | 1 | 5.25 | 50 | 262.5
161 | Końcówka kablowa KCS 16-70 | ERKO Końcówka KCS 16-70 | szt | 1 | 7.01 | 50 | 350.5
162 | Końcówka kablowa KCS 6-10 | ERKO Końcówka KCS 6-10 | szt | 1 | 1.25 | 50 | 62.5
163 | Końcówka kablowa KCS 6-16 | ERKO Końcówka KCS 6-16 | szt | 1 | 1.75 | 50 | 87.5
164 | Końcówka kablowa KCS 6-4 | ERKO Końcówka KCS 6-4 | szt | 1 | 0.76 | 100 | 76
165 | Końcówka kablowa KCS 6-6 | ERKO Końcówka KCS 6-6 | szt | 1 | 0.96 | 100 | 96
166 | Końcówka kablowa KCS 8-10 | ERKO Końcówka KCS 8-10 | szt | 1 | 1.32 | 50 | 66
167 | Końcówka kablowa KCS 8-16 | ERKO Końcówka KCS 8-16 | szt | 1 | 1.9 | 50 | 95
168 | Końcówka kablowa KCS 8-25 | ERKO Końcówka KCS 8-25 | szt | 1 | 2.18 | 50 | 109
169 | Końcówka kablowa KCS 8-35 | ERKO Końcówka KCS 8-35 | szt | 1 | 2.85 | 50 | 142.5
170 | Końcówka kablowa KCS 8-4 | ERKO Końcówka KCS 8-4 | szt | 1 | 0.78 | 50 | 39
171 | Końcówka kablowa KCS 8-50 | ERKO Końcówka KCS 8-50 | szt | 1 | 4.08 | 50 | 204
172 | Końcówka kablowa KCS 8-6 | ERKO Końcówka KCS 8-6 | szt | 1 | 1.11 | 50 | 55.5
173 | Końcówka kablowa KCS 8-70 | ERKO Końcówka KCS 8-70 | szt | 1 | 5.49 | 50 | 274.5
174 | Końcówka kablowa izolowana 10-70mm2 | ERKO Końcówka KOE 10-70 | szt | 1 | 4.27 | 50 | 213.5
175 | Końcówka kablowa izolowana 10-95mm2 | ERKO Końcówka KOE 10-95 | szt | 1 | 5.25 | 50 | 262.5
176 | Końcówka tulejkowa izolowana HI 1/12 | ERKO TE 1,0 - 12 końcówka | szt | 1 | 0.11 | 50 | 5.5
177 | Końcówka tulejkowa izolowana HI 1,5/8 | ERKO TE 1,5 - 8 końcówka | szt | 1 | 0.06 | 50 | 3
178 | Końcówka tulejkowa izolowana HI 1,5/10 | ERKO TE 1,5- 10 końcówka | szt | 1 | 0.09 | 50 | 4.5
179 | Końcówka tulejkowa izolowana HI 10/10 | ERKO TE 10 -10 końcówka | szt | 1 | 0.37 | 50 | 18.5
180 | Końcówka tulejkowa izolowana HI 10/12 | ERKO TE 10 -12 końcówka | szt | 1 | 0.19 | 50 | 9.5
181 | Końcówka tulejkowa izolowana HI 16/12 | ERKO TE 16 -12 końcówka | szt | 1 | 0.24 | 50 | 12
182 | Końcówka tulejkowa izolowana HI 2,5/12 | ERKO TE 2,5-12 końcówka | szt | 1 | 0.11 | 50 | 5.5
183 | Końcówka tulejkowa izolowana HI 25/12 | ERKO TE 25 -12 końcówka | szt | 1 | 0.81 | 50 | 40.5
184 | Końcówka tulejkowa izolowana HI 4/12 | ERKO TE 4 -12 końcówka | szt | 1 | 0.14 | 50 | 7
185 | Końcówka tulejkowa izolowana HI 50/20 | ERKO TE 50 -20 końcówka | szt | 1 | 0.9 | 50 | 45
186 | Końcówka tulejkowa izolowana HI 6/10 | ERKO TE 6 -10 końcówka | szt | 1 | 0.19 | 50 | 9.5
187 | Końcówka tulejkowa izolowana HI 6/12 | ERKO TE 6 -12 końcówka | szt | 1 | 0.16 | 50 | 8
188 | Końcówka tulejkowa izolowana HI 2x10/16 | ERKO TV 10 -16 końcówka | szt | 1 | 1.01 | 50 | 50.5
189 | Końcówka tulejkowa izolowana HI 2x16/14 | ERKO TV 16 -14 końcówka | szt | 1 | 0.6 | 50 | 30
190 | Końcówka tulejkowa izolowana HI 2x2,5/12 | ERKO TV 2,5-12 Końcówka | szt | 1 | 0.2 | 50 | 10
191 | Końcówka tulejkowa izolowana HI 2x4/12 | ERKO TV 4,0-12 końcówka | szt | 1 | 0.33 | 50 | 16.5
192 | Końcówka tulejkowa izolowana HI 2x6/12 | ERKO TV 6 -12 końcówka | szt | 1 | 0.84 | 50 | 42
193 | Konstrukcja wsporcza ścienno - sufitowa do montażu korytek szer. 100mm o masie do 2kg | BAKS Wspornik sufit/ścienny WSS100 | szt | 1 | 4.76 | 10 | 47.6
194 | Korytko perforowane stalowe ocynkowane 100/42mm grubość 0,5mm, system bezłącznikowy | BAKS Korytko perforowane KGR 100H42/2 gr.0,5mm system bezłącznikowy | mb | 1 | 8.04 | 10 | 80.4
195 | Korytko siatkowe typu KDS/KDSO100H60/3 | BAKS Korytko siatkowe KDS/KDSO100H60/3 | mb | 1 | 12.13 | 10 | 121.3
196 | Drabinka kablowa typu DKD 100H45/3N | BAKS Drabinka DKD 100H45/3N | mb | 1 | 18.26 | 10 | 182.6
197 | Lampa sodowa z gwintem E27 70W | HELIOS Lampa sodowa 70W E27 WLS CITY | szt | 1 | 19.24 | 10 | 192.4
198 | Lampa sodowa z gwintem E40 100W | HELIOS Lampa sodowa 100W E40 WLS CITY | szt | 1 | 20.76 | 10 | 207.6
199 | Lampa sodowa z gwintem E40 150W | HELIOS Lampa sodowa 150W E40 WLS CITY | szt | 1 | 22.8 | 10 | 228
200 | Lampka kontrolna faz 3F + moduł bezpiecznikowy 3P (cały element jednopolowy) na wkładki ampułkowe 6,3A | F&F Trójfazowa lampka kontrolna z zabezpieczeniem żółta-czerwona-zielona LK-BZ-3K | szt | 1 | 85.76 | 10 | 857.6
201 | Lampka sygnalizacyjna 3F 3xLED czerw., ziel. żółta, TH35 | ZAMEL Wskaźnik zasilania LKM-01-40, 3xLED czerw., ziel., zółta, TH35 | szt | 1 | 25.55 | 10 | 255.5
202 | Lampka sygnalizacyjna modułowa czerwona, TH35 | ETI POLAM Lampka sygnalizacyjna modułowa czerwona na szynę TH (sygnalizator obecności napięcia) | szt | 1 | 27.3 | 1 | 27.3
203 | Latarka czołowa: min 5 trybów pracy, w zestawie akumulator + ładowarka sieciowa, zoom, regulowana opaska | LEDLENSER Latarka czołowa H19R Signature z wyposażeniem | szt | 1 | 814.71 | 3 | 2444.13
204 | Licznik energii elektrycznej elektromechaniczny 1-fazowy 10/40A 230V | PAFAL Licznik 1-faz. 10/40A typ A52 | szt | 1 | 28.2 | 1 | 28.2
205 | Licznik energii elektrycznej elektroniczny 1-fazowy 5/40A 230V montowany na szynę TH35 | BEMKO Licznik 1-fazowy 5(45)A elektroniczny MID | szt | 1 | 58.5 | 2 | 117
206 | Licznik energii elektrycznej elektroniczny 3-fazowy 10(100)A na szynę TH 35 | BEMKO Licznik 3-fazowy 10(100)A elektroniczny MID | szt | 1 | 153 | 2 | 306
207 | listwa kablowa 230x60x2000 biały | HAGER Kanał eletroinstalacyjny LF 230x60 mm biały | mb | 1 | 57.37 | 10 | 573.7
208 | listwa kablowa 150x60x2000 biały | HAGER Kanał eletroinstalacyjny LF 150x60 mm biały | mb | 1 | 35.88 | 10 | 358.8
209 | Listwa kablowa 110 x 40.1 | HAGER Kanał eletroinstalacyjny LF 110x40 mm | mb | 1 | 27.72 | 10 | 277.2
210 | Listwa kablowa 110 x 40.2 | LEGRAND PS listwa kablowa KI110x40 + PS przegroda sep.wys.40 | mb | 1 | 33.75 | 10 | 337.5
211 | Listwa kablowa 16x10 | TTPLAST Kanał elektroinstalacyjny 16x10 mm | mb | 1 | 2.66 | 10 | 26.6
212 | Listwa kablowa 16x16 | TRYTYT Kanał kablowy BKK 16x16 mm | mb | 1 | 2.09 | 10 | 20.9
213 | Listwa kablowa 20 x 10 | TRYTYT Kanał kablowy BKK 20x10 mm | mb | 1 | 2.17 | 10 | 21.7
214 | Listwa kablowa 25 x 16 | TRYTYT Kanał kablowy BKK 25x16 mm | mb | 1 | 3.06 | 50 | 153
215 | Listwa kablowa 25 x 20 | KOPOS Listwa kablowa 25x20 mm | mb | 1 | 4.84 | 10 | 48.4
216 | Listwa kablowa 35x10 | LEGRAND PS listwa kablowa LN35x10 330040 | mb | 1 | 4.55 | 10 | 45.5
217 | Listwa kablowa 40 x 16.1 | TRYTYT Kanał kablowy BKK 40x16 mm | mb | 1 | 4.73 | 10 | 47.3
218 | Listwa kablowa 40 x 20. 1 | KOPOS Kanał kablowy 40x20 mm | mb | 1 | 6.79 | 10 | 67.9
219 | Listwa kablowa 40 x 25. 1 | TRYTYT Kanał kablowy BKK 40x25 mm | mb | 1 | 6.11 | 20 | 122.2
220 | Listwa kablowa 40 x 40 | TRYTYT Kanał kablowy BKK 40x40 mm | mb | 1 | 8.74 | 10 | 87.4
221 | Listwa kablowa 50 x 20.1 | LEGRAND PS listwa kablowa LN50x20.1 | mb | 1 | 7.05 | 10 | 70.5
222 | Listwa kablowa 60 x 40.1 | TRYTYT Kanał kablowy BKK 60x40 mm | mb | 1 | 10.81 | 50 | 540.5
223 | Listwa kablowa 90 x 40.1 | HAGER Kanał eletroinstalacyjny LF 90x40 mm | mb | 1 | 18.96 | 30 | 568.8
224 | Listwa kablowa z przegrodą 40 x 16.2 | LEGRAND PS listwa kablowa LN40x16.2 330051 | mb | 1 | 5.37 | 10 | 53.7
225 | Listwa kablowa z przegrodą 50 x 20.2 | LEGRAND PS listwa kablowa LN50x20.2 | mb | 1 | 7.73 | 20 | 154.6
226 | Listwa kablowa z przegrodą 60 x 40.2 | LEGRAND PS listwa kablowa KI60x40.2 | mb | 1 | 19.58 | 20 | 391.6
227 | Listwa kablowa z przegrodą 90 x 40.2 | LEGRAND PS listwa kablowa KI90x40 + PS przegroda sep.wys.40 | mb | 1 | 31.36 | 10 | 313.6
228 | Listwa kablowa z przegrodą 40 x 25.2 | LEGRAND PS listwa kablowa LN40x25.2 | mb | 1 | 8.79 | 10 | 87.9
229 | Listwa komputerowa ,przewód 1,5 mb, 5x2P + Z z wyłącznikiem 0/1 i bezpiecznikiem | PLASTROL Listwa przeciwprzepięciowa z wyłącznikiem 5x2p+z, 1,5m, 10A, biała z bezpiecznikiem | szt | 1 | 42.63 | 10 | 426.3
230 | Listwa komputerowa ,przewód 3 mb, 5x2P + Z z wyłącznikiem 0/1 i bezpiecznikiem | PLASTROL Listwa przeciwprzepięciowa z wyłącznikiem 5x2p+z, 3m, 10A, biała z bezpiecznikiem | szt | 1 | 45.62 | 10 | 456.2
231 | Listwa komputerowa 5 metrowa, 5x2P + Z z wyłącznikiem 01 i bezpiecznikiem | PLASTROL Listwa przeciwprzepięciowa z wyłącznikiem 5x2p+z, 5m, 10A, biała z bezpiecznikiem | szt | 1 | 52.26 | 10 | 522.6
232 | Listwa zaciskowa 12x10mm2 miękka | PAWBOL Złączka PS 10mm2 12-TOR. miękka | szt | 1 | 2.93 | 10 | 29.3
233 | Listwa zaciskowa 12x2, 5mm2 miękka | PAWBOL Złączka PS 2,5mm2 12-TOR. miękka | szt | 1 | 1.5 | 10 | 15
234 | Listwa zaciskowa 12x4mm2 miękka | PAWBOL Złączka PS 4mm2 12-TOR. miękka | szt | 1 | 1.78 | 10 | 17.8
235 | Listwa zaciskowa 12x6mm2 miękka | PAWBOL Złączka PS 6mm2 12-TOR. miękka | szt | 1 | 2.42 | 10 | 24.2
236 | Listwa zaciskowa 12xl6mm2 miękka | PAWBOL Złączka PS 16mm2 12-TOR. miękka | szt | 1 | 4.24 | 10 | 42.4
237 | Łącznik pojedynczy n/t 16A biały z zaciskami śrubowymi | OSPEL DELFINA Łącznik pojednyczy ŁNH-1D biały | szt | 1 | 14.08 | 10 | 140.8
238 | Łącznik podwójny n/t 16A biały z zaciskami śrubowymi | OSPEL DELFINA Łącznik świecznikowy ŁNH-2D biały | szt | 1 | 18.18 | 10 | 181.8
239 | Łącznik klawiszowy 1-biegunowy p/t biały ** | KONTAKT SIMON SIMON54 Łącznik pojedynczy biały | szt | 1 | 14.32 | 20 | 286.4
240 | Łącznik klawiszowy 1-biegunowy p/t biały * | KONTAKT SIMON BASIC MODUŁ Łącznik pojedynczy BMW1.01 biały | szt | 1 | 10.9 | 30 | 327
241 | Łącznik klawiszowy krzyżowy p/t biały ** | KONTAKT SIMON SIMON54 Łącznik krzyżowy biały | szt | 1 | 16.55 | 10 | 165.5
242 | Łącznik klawiszowy krzyżowy p/t biały * | KONTAKT SIMON BASIC MODUŁ Łącznik krzyżowy BMW7.01 biały | szt | 1 | 12.42 | 10 | 124.2
243 | Łącznik klawiszowy potrójny p/t biały ** | KONTAKT SIMON SIMON54 Łącznik potrójny biały | szt | 1 | 28.67 | 1 | 28.67
244 | Łącznik klawiszowy potrójny p/t biały * | KONTAKT SIMON BASIC MODUŁ Łącznik potrójny biały | szt | 1 | 27.05 | 1 | 27.05
245 | Łącznik klawiszowy schodowy p/t biały ** | KONTAKT SIMON SIMON54 Łącznik schodowy biały | szt | 1 | 17.18 | 10 | 171.8
246 | Łącznik klawiszowy schodowy p/t biały * | KONTAKT SIMON BASIC MODUŁ Łącznik schodowy BMW6.01 biały | szt | 1 | 12.7 | 2 | 25.4
247 | Łącznik klawiszowy świecznikowy p/t biały ** | KONTAKT SIMON SIMON54 Łącznik świecznikowy biały | szt | 1 | 16.63 | 10 | 166.3
248 | Łącznik klawiszowy świecznikowy p/t biały * | KONTAKT SIMON BASIC MODUŁ Łącznik świecznikowy BMW5.01 biały | szt | 1 | 12.42 | 30 | 372.6
249 | Łącznik klawiszowy zwierny p/t biały ** | KONTAKT SIMON SIMON54 Przycisk pojedynczy zwierny biały | szt | 1 | 16.39 | 10 | 163.9
250 | Łącznik klawiszowy zwierny p/t biały * | KONTAKT SIMON BASIC MODUŁ Przycisk pojedynczy zwierny biały | szt | 1 | 12.25 | 10 | 122.5
251 | Łącznik klawiszowy zwierny żaluzjowy p/t biały ** | KONTAKT SIMON SIMON54 Przycisk zwierny żaluzjowy biały | szt | 1 | 26.6 | 1 | 26.6
252 | Łącznik klawiszowy zwierny żaluzjowy p/t biały * | KONTAKT SIMON BASIC MODUŁ Przycisk zwierny żaluzjowy biały | szt | 1 | 21.49 | 1 | 21.49
253 | Łącznik krzywkowy 25A 3-faz. 0-1 w obudowie IP65 | SPAMEL Łącznik krzywkowy 25A 3-faz. 0-1 w obudowie IP65 | szt | 1 | 59.62 | 2 | 119.24
254 | Łącznik krzywkowy 32A 3-faz. 0-1 w obudowie IP65 | SPAMEL Łącznik krzywkowy 32A 3-faz. 0-1 w obudowie IP65 | szt | 1 | 68.16 | 2 | 136.32
255 | Łącznik krzywkowy 63A 3-faz. 0-1 w obudowie IP65 | SPAMEL Łącznik krzywkowy 63A 3-faz. 0-1 w obudowie IP65 | szt | 1 | 108.28 | 2 | 216.56
256 | Łącznik n/t pojedynczy biały hermetyczny z zaciskami śrubowymi | KOS HYDRO Łącznik pojedynczy hermetyczny biały | szt | 1 | 9.73 | 2 | 19.46
257 | Łącznik n/t schodowy biały hermetyczny z zaciskami śrubowymi | KOS HYDRO Łącznik schodowy hermetyczny biały | szt | 1 | 10.71 | 5 | 53.55
258 | Łącznik n/t świecznikowy biały hermetyczny z zaciskami śrubowymi | KOS HYDRO Łącznik świecznikowy hermetyczny biały | szt | 1 | 10.87 | 5 | 54.35
259 | Łącznik n/t zwierny biały „dzwonek” hermetyczny z zaciskami śrubowymi | KOS HYDRO Łącznik dzwonek hermetyczny biały | szt | 1 | 10.57 | 5 | 52.85
260 | Łącznik p/t 1 biegunowy biały 16A z zaciskami śrubowymi | KONTAKT SIMON BASIC MODUŁ Łącznik pojedynczy 16A BMW1A.01 biały + BASIC MODUŁ Ramka 1-krotna biała BMR1 | szt | 1 | 16.22 | 5 | 81.1
261 | Łącznik p/t krzyżowy biały z zaciskami śrubowymi | KONTAKT SIMON BASIC MODUŁ Łącznik krzyżowy BMW7.01 biały + BASIC MODUŁ Ramka 1-krotna biała BMR1 | szt | 1 | 17.84 | 5 | 89.2
262 | Łącznik p/t schodowy biały 16A z zaciskami śrubowymi | KONTAKT SIMON BASIC MODUŁ Łącznik schodowy 16A BMW6A.01 biały + BASIC MODUŁ Ramka 1-krotna biała BMR1 | szt | 1 | 18.01 | 5 | 90.05
263 | Łącznik p/t świecznikowy biały 16A z zaciskami śrubowymi | KONTAKT SIMON BASIC MODUŁ Łącznik świecznikowy 16A BMW5A.01 biały + BASIC MODUŁ Ramka 1-krotna biała BMR1 | szt | 1 | 17.73 | 5 | 88.65
264 | Łącznik pojedynczy hermetyczny natynkowy IP66 | SCAME PROTECTA Łącznik pojedynczy hermetyczny natynkowy IP66 | szt | 1 | 43.78 | 1 | 43.78
265 | Ładowarka uniwerslana do akumulatorów AAA, AA, C, D, 9V | ENERGIZER Ładowarka Accu Recharge Universal AAA AA C D 9V | szt | 1 | 109 | 1 | 109
266 | Maskownica wyłamywana do zasłonięcia niewykorzystanego miejsca w rozdzielnicy | ELEKTROPLAST OPATÓWEK Maskownica modułów rozdzielnicy MMR-12 | szt | 1 | 1.92 | 5 | 9.6
267 | Mikrofalowy czujnik ruchu CR 208 PXF kod: PX3003001 | PXF Mikrofalowy czujnik ruchu CR 208 PX3003001 | szt | 1 | 102.32 | 1 | 102.32
268 | Modułowy blok rozdzielczy montowany na szynę TH 4x11 | ETI POLAM Blok rozdzielczy EDB 411 | szt | 1 | 52.6 | 1 | 52.6
269 | Modułowy blok rozdzielczy montowany na szynę TH 4x7 | ETI POLAM Blok rozdzielczy EDB 407 | szt | 1 | 37.86 | 1 | 37.86
270 | Modułowy rozłącznik izolacyjny z możliwością wyzwalania 2P 40A | SCHNEIDER-ELECTRIC Rozłącznik izol. 1P+N 40A iSW-NA do wyzwalacza | szt | 1 | 108.8 | 1 | 108.8
271 | Modułowy rozłącznik izolacyjny z możliwością wyzwalania 2P 63A | SCHNEIDER-ELECTRIC Rozłącznik izol. 1P+N 63A iSW-NA do wyzwalacza | szt | 1 | 113.92 | 1 | 113.92
272 | Modułowy rozłącznik izolacyjny z możliwością wyzwalania 2P 80A | SCHNEIDER-ELECTRIC Rozłącznik izol. 1P+N 80A iSW-NA do wyzwalacza | szt | 1 | 124.16 | 1 | 124.16
273 | Modułowy rozłącznik izolacyjny z możliwością wyzwalania 4P 40A | SCHNEIDER-ELECTRIC Rozłącznik izol. 3P+N 40A iSW-NA do wyzwalacza | szt | 1 | 116.16 | 1 | 116.16
274 | Modułowy rozłącznik izolacyjny z możliwością wyzwalania 4P 63A | SCHNEIDER-ELECTRIC Rozłącznik izol. 3P+N 63A iSW-NA do wyzwalacza | szt | 1 | 126.08 | 1 | 126.08
275 | Modułowy rozłącznik izolacyjny z możliwością wyzwalania 4P 100A | SCHNEIDER-ELECTRIC Rozłącznik izol. 3P+N 100A iSW-NA do wyzwalacza | szt | 1 | 126.4 | 1 | 126.4
276 | Wyzwalacz wzrostowy 110-130V DC / 230-415V AC (kompatybilny z rozłącznikami z możliwością wyzwalania – z poz. od 280 do 285) | SCHNEIDER-ELECTRIC Wyzwalacz wzrostowy iMX+OF do iC60, iID, iSW-NA | szt | 1 | 80.32 | 1 | 80.32
277 | Modułowy rozłącznik izolacyjny 1P 63A , prąd zwariowy 10kA | ABB Rozłącznik izolacyjny 1P 63A SHD201/63 | szt | 1 | 20.11 | 1 | 20.11
278 | Modułowy rozłącznik izolacyjny 4P 100A , prąd zwarciowy 10kA | ABB Rozłącznik izolacyjny 4P 100A E204/100 | szt | 1 | 65.02 | 1 | 65.02
279 | Modułowy rozłącznik izolacyjny 3P 100A , prąd zwarciowy 10kA | ABB Rozłącznik izolacyjny 3P 100A E203/100 | szt | 1 | 64.64 | 5 | 323.2
280 | Mufa termokurczliwa kabla pięciożyłowego od 1,5 do 10mm2 | RADPOL Mufa termokurczliwa ZRM 1,5-10 5x(1,5-10mm2) 0,6/1kV | szt | 1 | 21.19 | 5 | 105.95
281 | Mufa termokurczliwa kabla pięciożyłowego od 16 do 70mm2 | RADPOL Mufa termokurczliwa ZRM 5x(16-70mm2) 0,6/1kV | szt | 1 | 62.33 | 2 | 124.66
282 | Naświetlacz LED z wyprofilowanym wysięgnikiem, 220-240V AC, 50Hz moc max 50W, 4750lm, 4000K, dioda LED SMD, kąt świecenia min. 120 stopni, materiał obudowy i odbłyśnia - stop aluminium, materiał szyby - szkło hartowane | PHILIPS PIŁA Naświetlacz BVP008 50W 4000K 4750lm | szt | 1 | 50.46 | 1 | 50.46
283 | Naświetlacz BVP164 LED24/840 PSU 20W SWB CE 2400lm | PHILIPS Naświetlacz BVP164 LED24/840 PSU 20W SWB CE 2400lm | szt | 1 | 44.66 | 20 | 893.2
284 | Naświetlacz BVP164 LED60/840 PSU 50W SWB CE 6000lm | PHILIPS Naświetlacz BVP164 LED60/840 PSU 50W SWB CE 6000lm | szt | 1 | 88.74 | 1 | 88.74
285 | Naświetlacz BVP165 LED120/840 PSU 100W SWB CE 12000lm | PHILIPS Naświetlacz BVP165 LED120/840 PSU 100W SWB CE 12000lm | szt | 1 | 265.64 | 1 | 265.64
286 | Naświetlacz BVP164 LED60/840 PSU 50W SWB MDU CE 6000lm z czujką ruchu | PHILIPS Naświetlacz BVP164 LED60/840 PSU 50W SWB MDU CE 6000lm z czujką ruchu | szt | 1 | 138.62 | 2 | 277.24
287 | Naświetlacz BVP164 LED84/840 PSU 70W SWB MDU CE 8400lm z czujką ruchu | PHILIPS Naświetlacz BVP164 LED84/840 PSU 70W SWB MDU CE 8400lm z czujką ruchu | szt | 1 | 287.1 | 2 | 574.2
288 | Oprawka typu 37/SVD obejma stalowa (T8) | VOSSLOH SCHWABE Oprawka 37/SVD obejma stalowa (T8) | szt | 1 | 1 | 10 | 10
289 | Oprawka typu 36/SVD obejma stalowa (T5) | VOSSLOH SCHWABE Oprawka 36/SVD obejma stalowa (T5) | szt | 1 | 1 | 10 | 10
290 | Obudowa natynkowa typu S2-mod. | ELEKTROPLAST NASIELSK Obudowa S-2 bez listwy biała | szt | 1 | 3.99 | 2 | 7.98
291 | Obudowa natynkowa typu S2-mod. z szybą | ELEKTROPLAST NASIELSK Obudowa n/t EP S-2 z szybą IP 30 D | szt | 1 | 5.78 | 2 | 11.56
292 | Obudowa natynkowa typu S3-mod. | ELEKTROPLAST NASIELSK Obudowa S-3 bez listwy biała | szt | 1 | 4.73 | 2 | 9.46
293 | Obudowa natynkowa typu S3-mod. z szybą | ELEKTROPLAST NASIELSK Obudowa n/t EP S-3 z szybą IP 30 D | szt | 1 | 6.43 | 2 | 12.86
294 | Obudowa natynkowa typu S4-mod. | ELEKTROPLAST NASIELSK Obudowa S-4 bez listwy biała | szt | 1 | 5.37 | 2 | 10.74
295 | Obudowa natynkowa typu S4-mod. z szybą | ELEKTROPLAST NASIELSK Obudowa n/t EP S-4 z szybą IP 30 D | szt | 1 | 7.18 | 2 | 14.36
296 | Obudowa natynkowa typu S5-mod. | ELEKTROPLAST NASIELSK Obudowa S-5 bez listwy biała | szt | 1 | 5.67 | 2 | 11.34
297 | Obudowa natynkowa typu S5-mod. z szybą | ELEKTROPLAST NASIELSK Obudowa n/t EP S-5 z szybą IP 30 D | szt | 1 | 7.4 | 2 | 14.8
298 | Obudowa natynkowa typu S6-mod. | ELEKTROPLAST NASIELSK Obudowa S-6 bez listwy biała | szt | 1 | 9.47 | 2 | 18.94
299 | Obudowa natynkowa typu S6-mod. z szybą | ELEKTROPLAST NASIELSK Obudowa n/t EP S-6 z szybą IP 30 D | szt | 1 | 11.47 | 2 | 22.94
300 | Odgałęźnik hermetyczny ze złączką P-2 | PAK-PLAST Puszka P2 biała z zaciskami IP44 | szt | 1 | 2.72 | 2 | 5.44
301 | Odgałęźnik instalacyjny 1-segmentowy LZ1 25/6 | SIMET Odgałęźnik instalacyjny 1-segmentowy LZ 1x25/6 | szt | 1 | 12.45 | 2 | 24.9
302 | Odgałęźnik instalacyjny 1-segmentowy LZ1 35/16 | SIMET Odgałęźnik instalacyjny 1-segmentowy LZ 1x35/16 | szt | 1 | 11.89 | 2 | 23.78
303 | Odgałęźnik instalacyjny 4-segmentowy LZ4 25/6P | SIMET Odgałęźnik instalacyjny 4-segmentowy LZ 4x25/6P | szt | 1 | 46.41 | 2 | 92.82
304 | Odgałęźnik instalacyjny 5-segmentowy LZ5 25/10P | SIMET Odgałęźnik instalacyjny 5-segmentowy LZ 5x25/10P | szt | 1 | 47.47 | 2 | 94.94
305 | Ogranicznik przepięć B+C 275/12,5 F3+0 50kA | ETI POLAM ETITEC B+C 275/12,5 F 3+0 50kA | szt | 1 | 302.17 | 2 | 604.34
306 | Ogranicznik przepięć B+C 275/12,5 F4+0 50kA | ETI POLAM ETITEC B+C 275/12,5 F 4+0 50kA | szt | 1 | 359.7 | 2 | 719.4
307 | Olej transformatorowy | ORLEN Olej transformatorowy ORLEN OIL TRAFO | L | 1 | 15.75 | 2 | 31.5
308 | Opaski TRYTYTKI CV-100MW | TRYTYT Opaski Trytytki CV-100 MW | szt | 1 | 0.07 | 100 | 7
309 | Opaski TRYTYTKI CV-150IW | TRYTYT Opaski Trytytki CV-150 IW | szt | 1 | 0.15 | 50 | 7.5
310 | Opaski TRYTYTKI CV-160STW | TRYTYT Opaski Trytytki CV-160 STW | szt | 1 | 0.24 | 50 | 12
311 | Opaski TRYTYTKI CV-165MW | TRYTYT Opaski Trytytki CV-165 MW | szt | 1 | 0.11 | 50 | 5.5
312 | Opaski TRYTYTKI CV-200MW | TRYTYT Opaski Trytytki CV-200 MW | szt | 1 | 0.13 | 100 | 13
313 | Opaski TRYTYTKI CV-300HW | TRYTYT Opaski Trytytki CV-300 HW | szt | 1 | 0.82 | 50 | 41
314 | Opaski TRYTYTKI CV-300IW | TRYTYT Opaski Trytytki CV-300 IW | szt | 1 | 0.29 | 50 | 14.5
315 | Opaski TRYTYTKI CV-300STW | TRYTYT Opaski Trytytki CV-300 STW | szt | 1 | 0.42 | 100 | 42
316 | Opaski TRYTYTKI CV-500STW | TRYTYT Opaski Trytytki CV-500 STW | szt | 1 | 0.9 | 50 | 45
317 | Opaski TRYTYTKI CV-530HW | TRYTYT Opaski Trytytki CV-530 HW | szt | 1 | 1.12 | 50 | 56
318 | Opaski TRYTYTKI CV-830HW | TRYTYT Opaski Trytytki CV-830 HW | szt | 1 | 1.58 | 50 | 79
319 | Opaski TRYTYTKI GT -100MC | TRYTYT Opaski Trytytki GT-100MC | szt | 1 | 0.06 | 50 | 3
320 | Opaski TRYTYTKI GT -120IC | TRYTYT Opaski Trytytki GT-120 IC | szt | 1 | 0.09 | 50 | 4.5
321 | Opaski TRYTYTKI GT -120MC | TRYTYT Opaski Trytytki GT-120MC | szt | 1 | 0.08 | 50 | 4
322 | Opaski TRYTYTKI GT -160MC | TRYTYT Opaski Trytytki GT-160MC | szt | 1 | 0.11 | 50 | 5.5
323 | Opaski TRYTYTKI GT -160STC | TRYTYT Opaski Trytytki GT-160 STC | szt | 1 | 0.22 | 50 | 11
324 | Opaski TRYTYTKI GT -200HD | TRYTYT Opaski Trytytki GT-200 HD | szt | 1 | 0.61 | 100 | 61
325 | Opaski TRYTYTKI GT -200IC | TRYTYT Opaski Trytytki GT-200 IC | szt | 1 | 0.19 | 50 | 9.5
326 | Opaski TRYTYTKI GT -200MC | TRYTYT Opaski Trytytki GT-200MC | szt | 1 | 0.12 | 50 | 6
327 | Opaski TRYTYTKI GT -250STC | TRYTYT Opaski Trytytki GT-250 STC | szt | 1 | 0.3 | 50 | 15
328 | Opaski TRYTYTKI GT -300IC | TRYTYT Opaski Trytytki GT-300 IC | szt | 1 | 0.27 | 700 | 189
329 | Opaski TRYTYTKI GT -300STC | TRYTYT Opaski Trytytki GT-300 STC | szt | 1 | 0.38 | 100 | 38
330 | Opaski TRYTYTKI GT -370HD | TRYTYT Opaski Trytytki GT-370 HD | szt | 1 | 0.55 | 100 | 55
331 | Opaski TRYTYTKI GT -430ST | TRYTYT Opaski Trytytki GT- 430 ST | szt | 1 | 0.54 | 200 | 108
332 | Opaski TRYTYTKI GT -530HD | TRYTYT Opaski Trytytki GT-530 HD | szt | 1 | 0.78 | 400 | 312
333 | Opaski TRYTYTKI GT -75MC | TRYTYT Opaski Trytytki GT-75MC | szt | 1 | 0.03 | 100 | 3
334 | Opaski TRYTYTKI GT -830HD | TRYTYT Opaski Trytytki GT-830 HD | szt | 1 | 1.44 | 100 | 144
335 | Podstawka samoprzylepna do opasek 19x19 op.100st. | TRYTYT Podstawa samoprzylepna do opasek 19x19 | szt | 1 | 0.16 | 100 | 16
336 | Podstawka samoprzylepna do opasek 28x28 op.100st. | TRYTYT Podstawa samoprzylepna do opasek 28x28 | szt | 1 | 0.32 | 100 | 32
337 | Oprawa BN021C LED10s/840 L600, 10W, 1050lm | PHILIPS Oprawa BN021C LED10S/840 L600 10W 1050lm | szt | 1 | 30.4 | 5 | 152
338 | Oprawa BN021C LED20S/840 PSU L1200, 20W, 2100lm | PHILIPS Oprawa BN021C LED20S/840 L1200 20W 2100lm | szt | 1 | 39.52 | 5 | 197.6
339 | Oprawa herm. WT060C LED 18S/840 PSU L600 IP66 15W 1800lm | PHILIPS Oprawa herm. WT060C LED18S/840 PSU L600 IP66 15W 1800lm | szt | 1 | 82.53 | 5 | 412.65
340 | Oprawa herm. WT060C LED 36S/840 PSU L1200 IP66 30W 3600lm | PHILIPS Oprawa herm. WT060C LED36S/840 PSU L1200 IP66 30W 3600lm | szt | 1 | 110.25 | 5 | 551.25
341 | Oprawa herm. WT060C LED 56S/840 PSU L1500 IP66 46W 5600lm | PHILIPS Oprawa herm. WT060C LED56S/840 PSU L1500 IP66 46W 5600lm | szt | 1 | 131.04 | 5 | 655.2
342 | Oprawa SM060C LED 40S/840 PSU W20L120 NOC 40W 4000lm n/t | PHILIPS Oprawa SM060C LED40S/840 PSU W20L120 NOC 40W 4000lm n/t | szt | 1 | 207.7 | 5 | 1038.5
343 | Oprawa SM060C LED 34S/840 PSU W20L120 NOC 34W 3400lm n/t | PHILIPS Oprawa SM060C LED34S/840 PSU W20L120 NOC 34W 3400lm n/t | szt | 1 | 197.78 | 5 | 988.9
344 | Oprawa herm. LED, montowana w sufitach podwieszanych 600x600mm, IP44, II klasa ochronności, 26W, strumień świetlny 3300lm, 127lm/W, 4000K, zasilacz, kąt rozsyłu 120 stopni, przesłona MPRM, barwa biała, zakres pracy -20…35 stopni C, materiał obudowy - aluminium | PXF Oprawa PRATO Q LED 26W 600x600 4000K 3300lm IP44, biały MPRM | szt | 1 | 137.97 | 1 | 137.97
345 | Oprawa herm. LED, montowana w sufitach podwieszanych 600x600mm, IP44, II klasa ochronności, 36W, strumień świetlny 4500lm, 126lm/W, 4000K, zasilacz, kąt rozsyłu 120 stopni, przesłona MPRM, barwa biała, zakres pracy -20…35 stopni C, materiał obudowy - aluminium | PXF Oprawa PRATO Q LED 36W 600x600 4000K 4500lm IP44, biały MPRM | szt | 1 | 137.97 | 1 | 137.97
346 | Oprawa panel LED - Ramka n/t do opraw LED 600x600 | PXF PRATO Q obudowa NT do 600x600 biały | szt | 1 | 50.03 | 5 | 250.15
347 | Oprawa panel LED p/t 30x120 moc max. 40W strumień min. 4350lm 4000K IP44 | PXF Oprawa PRATO Q LED 40W 300x1200 4000K 4350lm IP44, biały MPRM | szt | 1 | 142.44 | 10 | 1424.4
348 | Oprawa panel LED - Ramka n/t do opraw LED 30x120 | PXF PRATO Q obudowa NT do 300x1200 biały | szt | 1 | 64.58 | 10 | 645.8
349 | Oprawa herm. LED, montowana w sufitach podwieszanych 600x600mm, IP65, I klasa ochronności, 43W, strumień świetlny 5100lm, 119lm/W, 4000K, zasilacz, kąt rozsyłu 120 stopni, klosz OPAL, barwa biała, materiał obudowy - blacha stalowa | PXF Oprawa Roma Clean LED IP65 43W 4000K 600x600 OPAL biały 5100lm | szt | 1 | 422.49 | 1 | 422.49
350 | Oprawa ledowa do sufitu podwieszanego, wymiary: 597x597x39,3mm, IP20, zasilacz w komplecie, II klasa ochronności, moc maks. 38W, strumień świetlny min. 3400lm, skuteczność świetlna min 89lm/W, barwa światła 4000K, współczynnik olśnienia UGR<19, kąt rozsyłu światła min 80°, materiał obudowy aluminium, materiał klosza polistyren | PHILIPS Oprawa RC065B LED34S/840 PSU W60L60 OC 34W 3400lm UGR<19 | szt | 1 | 135 | 300 | 40500
351 | Oprawa ledowa do sufitu podwieszanego, wymiary: 597x597x39,3mm, IP20, zasilacz w komplecie, II klasa ochronności, moc maks. 38W, strumień świetlny min. 3400lm, barwa światła 4000K, współczynnik olśnienia UGR>19, kąt rozsyłu światła min 113°, materiał obudowy aluminium, materiał klosza polistyren | PHILIPS Oprawa RC065B LED34S/840 PSU W60L60 NOC 34W 3400lm | szt | 1 | 110 | 100 | 11000
352 | Oprawa ledowa do sufitu podwieszanego 60x60, z widoczną konstrukcją nośną, hermetyczna IP65 (od góry do dołu), moc oprawy 40W, strumień świetlny min. 3500lm, barwa światła 4000K, skuteczność świetlna min. 88lm/W, rozsył światła DI, klosz szkło hartowane , średni okres trwałości L90B50 - 15000h, wskaźnik awaryjności sterownika 1% na 5000h, wskaźnik oddawania barw RA=80, temp. pracy -20...+40 C | PHILIPS Oprawa CR250B LED35S/840 PSU W60L60 IP65 | szt | 1 | 702.15 | 1 | 702.15
353 | Oprawa ledowa do sufitu podwieszanego 60x60, z widoczną konstrukcją nośną, hermetyczna IP65 (od góry do dołu), moc oprawy 63W, strumień świetlny min. 5500lm, barwa światła 4000K, skuteczność świetlna min. 87lm/W, rozsył światła DI, klosz szkło hartowane , średni okres trwałości L90B50 - 15000h, wskaźnik awaryjności sterownika 1% na 5000h, wskaźnik oddawania barw RA=80, temp. pracy -20...+40 C | PHILIPS Oprawa CR250B LED55S/840 PSU W60L60 IP65 | szt | 1 | 732.71 | 1 | 732.71
354 | Oprawa led przemysłowa, kolor czarny, moc oprawy 150W, strumień 20950lm, temp. barwowa 4000K, kąt rozsyłu 120 stopni, skuteczność świetlna 140lm/W, stopień ochrony IP 65, wymiary H(mm) 180, średnica Ø (mm) 405 | PXF Oprawa przemysłowa Forza LED 150W 20950lm 120° 840 IP65 IK10 LNS czarny | szt | 1 | 456.89 | 10 | 4568.9
355 | Oprawa led przemysłowa, kolor czarny, aluminiowy korpus, moc oprawy 150W, strumień 22972lm, temp. barwowa 4000K, kąt rozsyłu 90 stopni, skuteczność świetlna 153lm/W, stopień ochrony IP 65, wymiary H(mm) 163, średnica Ø (mm) 286 | BEELIGHT Oprawa przemysłowa LED IVY OS Z 90ST IP65 IK10 BL 840 240 22972lm | szt | 1 | 384.3 | 10 | 3843
356 | Oprawa led przemysłowa, kolor czarny, aluminiowy korpus, moc oprawy 100W, strumień 16033lm, temp. barwowa 4000K, kąt rozsyłu 90 stopni, skuteczność świetlna 160lm/W, stopień ochrony IP 65, wymiary H(mm) 163, średnica Ø (mm) 286 | BEELIGHT Oprawa przemysłowa LED IVY OS Z 90ST IP65 IK10 BL 840 160 16033lm | szt | 1 | 358.05 | 10 | 3580.5
357 | Oprawa ledowa zwieszana, wymiary: 1169x65x65mm, IP44, moc maks. 31W, strumień świetlny min. 4170lm, skuteczność świetlna min 134lm/W, barwa światła 4000K, zawieszenie linkowe i zasilające długości 1500mm w komplecie, korpus z profilu aluminiowego malowanego na biało, przesłona mikropryzmatyczna | PXF Oprawa VIP IP44 LED 31W 4170lm 4000K MPRM 1169x65x65mm biała + komplet zawieszeń | szt | 1 | 336.95 | 1 | 336.95
358 | Oprawa awaryjna ledowa 2W z modułem awaryjnym 1-godz. naścienna, przeznaczona do współpracy z systemem monitoringu, hermetyczna IP65, z piktogramem, "praca na ciemno" (SE), odległość rozpoznawania 30m | AWEX Oprawa EXIT L IP65 2W LED 1h UNA programowalny tryb SA/SE biała | szt | 1 | 228.8 | 1 | 228.8
359 | Oprawa awaryjna ledowa 6W z 1-godzinnym czasem podtrzymania zasilania, "praca na ciemno" (SE), przeznaczona do współpracy z systemem monitoringu, do wbudowania, IP65, optyka w wersji do przestrzeni otwartych, strumień świetlny min. 615lm | AWEX Oprawa AXP IP65 6W optyka otwarta 1h UNA programowalny tryb SA/SE biała | szt | 1 | 328.9 | 1 | 328.9
360 | Oprawa awaryjna dwustronna 3h SA | INTELIGHT Oprawa awaryjna Oximia LED 3h SA dwustronna | szt | 1 | 118.95 | 2 | 237.9
361 | Oprawa awaryjna p/t oczko typu SO 300lm SA led 3H MT | INTELIGHT Oprawa STARLET WHITE II LED SO 300 SA 3H MT p/t | szt | 1 | 179.64 | 5 | 898.2
362 | Oprawa led kwadratowa nap 230V AC, wymiary 300x300mm wysokość 20mm, moc 24W, strumień 1700lm, kolor biały, montaż podtynkowy, Ip44/20 | KANLUX Oprawa downlight KATRO V2LED 24W-NW-W, p/t IP44/20 biały | szt | 1 | 73.61 | 20 | 1472.2
363 | Oprawa downlight LED p/t moc max. 16W strumień min. 2050lm 4000K IP44 | PXF Oprawa downlight Bari Q LED 155 16W 2090lm 840 OPAL IP44 Biały | szt | 1 | 114.51 | 5 | 572.55
364 | Oprawa downlight LED - obudowa do montażu natynkowego kompatybilna z oprawą z pozycji powyżej | PXF Obudowa natynkowa do BARI Q 160 IP44 biała | szt | 1 | 72.42 | 5 | 362.1
365 | Oprawa downlight LED p/t moc max. 26W strumień min. 3550lm 4000K IP44 | PXF Oprawa downlight Bari Q LED 225 26W 3590lm 840 OPAL IP44 Biały | szt | 1 | 123.65 | 5 | 618.25
366 | Oprawa downlight LED - obudowa do montażu natynkowego kompatybilna z oprawą z pozycji powyżej | PXF Obudowa natynkowa do BARI Q 228 IP44 biała | szt | 1 | 84.84 | 5 | 424.2
367 | Oprawa oświetlenia awaryjnego S M1 180 M ST Led IP65 | TM TECHNOLOGIE Oprawa oświetlenia awaryjnego ONTEC S M1 180 M ST LED IP65 | szt | 1 | 129.72 | 20 | 2594.4
368 | Oprawa oświetlenia awaryjnego S M5 105 M AT Led IP65, 1H czas baterii,moc żródła światła 4,5W,strumień 576lm | TM TECHNOLOGIE Oprawa oświetlenia awaryjnego ONTEC S M5 105 M AT LED IP65 | szt | 1 | 259.44 | 20 | 5188.8
369 | Oprawa oświetlenia awaryjnego S F2 105 M AT Led IP65, 1H czas baterii, moc źródła światła 4,5W,strumień 439lm | TM TECHNOLOGIE Oprawa oświetlenia awaryjnego ONTEC S F2 105 M AT LED IP65 | szt | 1 | 274.62 | 20 | 5492.4
370 | Oprawa oświetlenia awaryjnego S W1 302 M ST Led IP65 kierunkowa | TM TECHNOLOGIE Oprawa oświetlenia awaryjnego ONTEC S W1 302 M ST LED IP65 | szt | 1 | 167.67 | 20 | 3353.4
371 | Oprawa parkowa z daszkiem na słup LED moc max. 55W strumień min. 5900lm IP65 4000K | ES SYSTEM Oprawa parkowa LED MILEDIA 55W 840 5900lm IP65 | szt | 1 | 815.44 | 1 | 815.44
372 | Oprawa hermetyczna do tub ledowych T8 1x120cm IP65 | GTV Oprawa herm. G-TECH LED 136 IP65 (ABS+PS) do tub ledowych (1x120cm) | szt | 1 | 40.95 | 10 | 409.5
373 | Oprawa hermetyczna do tub ledowych T8 1x150cm IP65 | GTV Oprawa herm. G-TECH LED 158 IP65 (ABS+PS) do tub ledowych (1x150cm) | szt | 1 | 59.15 | 10 | 591.5
374 | Oprawa hermetyczna do tub ledowych T8 2x120cm IP65 | GTV Oprawa herm. G-TECH LED 236 IP65 (ABS+PS) do tub ledowych (2x120cm) | szt | 1 | 33.15 | 20 | 663
375 | Oprawa hermetyczna do tub ledowych T8 2x150cm IP65 | GTV Oprawa herm. G-TECH LED 258 IP65 (ABS+PS) do tub ledowych (2x150cm) | szt | 1 | 48.75 | 10 | 487.5
376 | Oprawa do tub ledowych T8 z kloszem z poliwęglanu 2x120cm IP20 | BEMKO Oprawa kloszowa ALIT 236 do tub ledowych (2x120cm) IP20 klosz z poliwęglanu | szt | 1 | 50.49 | 10 | 504.9
377 | Oprawa do tub ledowych T8 z kloszem z poliwęglanu 2x60cm IP20 | BEMKO Oprawa kloszowa ALIT 218 do tub ledowych (2x60cm) IP20 klosz z poliwęglanu | szt | 1 | 32.95 | 5 | 164.75
378 | Oprawa uliczna BRP102 LED55/740 II DM 42-60A (4600 lm, 39W LED) | PHILIPS Oprawa uliczna BRP102 LED55/740 II DM 42-60A (4600 lm, 39W LED) Malaga LED | szt | 1 | 438.1 | 2 | 876.2
379 | Oprawa uliczna BRP102 LED75/740 II DM 42-60A (6133 lm, 56W LED) | PHILIPS Oprawa uliczna BRP102 LED75/740 II DM 42-60A (6133 lm, 56W LED) Malaga LED | szt | 1 | 495.95 | 2 | 991.9
380 | Oprawa uliczna BRP102 LED110/740 II DM 42-60A (9006 lm, 83W LED) | PHILIPS Oprawa uliczna BRP102 LED110/740 II DM 42-60A (9006 lm, 83W LED) Malaga LED | szt | 1 | 525.2 | 2 | 1050.4
381 | oprawa wpuszczana okrągła led biała 14W/230V/4000K, ip 20, średnica 165 mm, strumień 1300lm | PHILIPS PILA Oprawa downlight DN020B LED13/840 14W 1300lm D150 RD EU | szt | 1 | 20.4 | 50 | 1020
382 | oprawa wpuszczana okrągła led biała 22,5W/230V/4000K, ip 20, średnica 215mm, strumień 2200lm | PHILIPS PILA Oprawa downlight DN020B LED22/840 22,5W 2200lm D200 RD EU | szt | 1 | 28.56 | 50 | 1428
383 | Oprawka bakelitowa czarna E27 | PAWBOL Oprawka izolacyjna E27 czarna bakelitowa | szt | 1 | 3.19 | 1 | 3.19
384 | Oprawka porcelanowa E27 szara | KANLUX Oprawa porcelanowa E27 szara 2160 | szt | 1 | 1.85 | 2 | 3.7
385 | Moduł awaryjny do opraw LED 12W 3H AT 4000mAh LiFePO4 | INTELIGHT Moduł awaryjny PRIMUS LED HP 12W 3H AT (4000mAh LiFePO4) | szt | 1 | 240.45 | 2 | 480.9
386 | Plafoniera LED 17W 230V 4000K IP54 okrągła biała, klosz z białego poliwęglanu, Ra 84, ik10, wysokość/głębokość 90mm, średnica zew.315mm | PXF Oprawa MODENA MINI LED 17W 4000K Biały IP54 | szt | 1 | 155.73 | 50 | 7786.5
387 | Plafoniera LED z mikrofalowym czujnikiem ruchu 17W 230V 4000K IP54 okrągła biała, klosz z białego poliwęglanu, Ra 84, ik10, wysokość/głębokość 90mm, średnica zew.315mm | PXF Oprawa MODENA MINI LED 17W 4000K Biały IP54 z mikrofalowym czujnikiem ruchu | szt | 1 | 206.28 | 50 | 10314
388 | Oprawa plafoniera LED moc max. 25W strumień min. 3100 IP66 IK10 4000K podstawa i klosz z PC odporne na UV | PXF Oprawa MODENA LED 4000K 25W 3130lm IP66 IK10 PC UV biała | szt | 1 | 228.95 | 5 | 1144.75
389 | Półbuty elektroizolacyjne 20kV wraz ze świadectwem badania | GALMAG Półbuty elektoizolacyjne ze świadectwem 20kV | kpl | 1 | 356.4 | 1 | 356.4
390 | Profil aluminiowy do taśmy LED natynkowy 2m | GTV Profil aluminiowy LED natynkowy 2m | mb | 1 | 6.4 | 10 | 64
391 | Klosz do profilu aluminiowego 2m z pozycji powyżej | GTV Klosz do profilu aluminiowego LED natynkowego 2m | szt | 1 | 14.4 | 10 | 144
392 | Przedłużacz 5x2p+z 5mb biały | BEMKO Przedłużacz 5x2p+z 5m biały | szt | 1 | 26.73 | 20 | 534.6
393 | Przekaźnik monostabilny 1Z/16A 230V | F&F Przekaźnik elektromagnetyczny PK-1Z LED 230V 16A NO | szt | 1 | 41.54 | 1 | 41.54
394 | Przekaźnik bistabilny 1Z/16A 230V | HAGER Przekaźnik impulsowy modułowy 16A 1Z 230V EPN510 | szt | 1 | 63.6 | 1 | 63.6
395 | Przekaźnik RM85-3011-35-5230 styki: 250V 16A cewka: 230V AC | RELPOL Przekaźnik RM85-3011-35-5230 styki 250V 16A cewka 230V | szt | 1 | 20.93 | 4 | 83.72
396 | Przekładnik prądowy na przewód fi 22,7mm2: prąd pierwotny 100A, prąd wtórny 5A | F&F Przekładnik prądowy 100/5A TI-100/5 | szt | 1 | 49.38 | 2 | 98.76
397 | Przekładnik prądowy na szynę z otworem 15x10(15), 20x10: prąd pierwotny 100A, prąd wtórny 5A | F&F Przekładnik prądowy 100/5A TI-100/5 | szt | 1 | 49.38 | 2 | 98.76
398 | Przełącznik modułowy pojedynczy trójpozycyjny z punktem neutralnym środkowym 16A | HAGER Przełącznik modułowy 1P 16A SFB116 I-0-II | szt | 1 | 38.2 | 5 | 191
399 | Przewód komputerowy UTP kat. 5e | C&C Kabel SecurityNET U/UTP kat. 5e CU PVC | mb | 1 | 1.01 | 3000 | 3030
400 | Przewód komputerowy UTP kat. 6 | C&C Kabel SecurityNET U/UTP kat.6 CU PVC | mb | 1 | 1.38 | 1000 | 1380
401 | Przewód komputerowy UTP kat. 6A | A-LAN Kabel U/UTP kat.6A CU LSOH | mb | 1 | 2.46 | 1 | 2.46
402 | Przewód LGY 1,5 mm² kolor czarny, niebieski, żółtozielony | ELPAR Przewód LgY 1,5 mm2 300/500V czarny, niebieski, żółtozielony | mb | 1 | 0.72 | 40 | 28.8
403 | Przewód LGY 2,5 mm² kolor czarny, niebieski, żółtozielony | ELPAR Przewód LgY 2,5 mm2 300/500V czarny, niebieski, żółtozielony | mb | 1 | 1.08 | 40 | 43.2
404 | Przewód LGY 4 mm² kolor czarny, niebieski, żółtozielony | ELPAR Przewód LgY 4,0 mm2 450/750V czarny, niebieski, żółtozielony | mb | 1 | 1.83 | 40 | 73.2
405 | Przewód LGY 6 mm² kolor czarny, niebieski, żółtozielony | ELPAR Przewód LgY 6,0 mm2 450/750V czarny, niebieski, żółtozielony | mb | 1 | 2.63 | 40 | 105.2
406 | Przewód LGY 10 mm² kolor czarny, niebieski, żółtozielony | ELPAR Przewód LgY 10,0 mm2 450/750V czarny, niebieski, żółtozielony | mb | 1 | 4.28 | 40 | 171.2
407 | Przewód LGY 16 mm² kolor czarny, niebieski, żółtozielony | ELPAR Przewód LgY 16,0 mm2 450/750V czarny, niebieski, żółtozielony | mb | 1 | 6.81 | 20 | 136.2
408 | Przewód LGY 25 mm² kolor czarny, niebieski, żółtozielony | ELPAR Przewód LgY 25,0 mm2 450/750V czarny, niebieski, żółtozielony | mb | 1 | 9.53 | 20 | 190.6
409 | Przewód LGY 35 mm² kolor czarny, niebieski, żółtozielony | ELPAR Przewód LgY 35,0 mm2 450/750V czarny, niebieski, żółtozielony | mb | 1 | 13.27 | 20 | 265.4
410 | Przewód LGY 50 mm² kolor czarny, niebieski, żółtozielony | ELPAR Przewód LgY 50,0 mm2 450/750V czarny, niebieski, żółtozielony | mb | 1 | 18.86 | 20 | 377.2
411 | Przewód LGY 70 mm² kolor czarny, niebieski, żółtozielony | ELPAR Przewód LgY 70,0 mm2 450/750V czarny, niebieski, żółtozielony | mb | 1 | 25.77 | 20 | 515.4
412 | Przewód OMY 2 x 1,5 mm² biały | ELPAR Przewód OMY 2x1,5 mm2 300/300V biały | mb | 1 | 1.69 | 50 | 84.5
413 | Przewód OMY 3 x 1,5 mm² biały | ELPAR Przewód OMY 3x1,5 mm2 300/300V biały | mb | 1 | 2.11 | 50 | 105.5
414 | Przewód OWY 3 x 0,75 mm² biały 300/500V | ELPAR Przewód OWY 3x0,75 mm2 300/500V biały | mb | 1 | 1.53 | 50 | 76.5
415 | Przewód OWY 3 x 1 mm² biały 300/500V | ELPAR Przewód OWY 3x1,0 mm2 300/500V biały | mb | 1 | 1.8 | 50 | 90
416 | Przewód OWY 3 x 2,5 mm² biały | ELPAR Przewód OWY 3x2,5 mm2 300/500V biały | mb | 1 | 3.73 | 50 | 186.5
417 | Przewód OnPd(żo) 3x1,5mm2 450/750V | ELPAR Przewód OnPd żo 3x1,5 mm2 450/750V | mb | 1 | 3.3 | 30 | 99
418 | Przewód OnPd(żo) 3x2,5mm2 450/750V | ELPAR Przewód OnPd żo 3x2,5 mm2 450/750V | mb | 1 | 5.01 | 50 | 250.5
419 | przewód OnPDżo linka 5x10mm2 450/750V | ELPAR Przewód OnPd żo 5x10,0 mm2 450/750V | mb | 1 | 27.32 | 50 | 1366
420 | przewód OnPDżo linka 5x16mm2 450/750V | ELPAR Przewód OnPd żo 5x16,0 mm2 450/750V | mb | 1 | 41.94 | 50 | 2097
421 | Przewód OWY 4 x 2,5mm² 300/500V biały | ELPAR Przewód OWY 4x2,5 mm2 300/500V biały | mb | 1 | 4.63 | 50 | 231.5
422 | Przewód OWY 4 x 4,0mm² 300/500V biały | ELPAR Przewód OWY 4x4,0 mm2 300/500V biały | mb | 1 | 7.06 | 50 | 353
423 | Przewód OWY 4 x 6,0mm² 300/500V biały | ELPAR Przewód OWY 4x6,0 mm2 300/500V biały | mb | 1 | 10.1 | 20 | 202
424 | Przewód OWY 5 x 2,5mm² 300/500V biały | ELPAR Przewód OWY 5x2,5 mm2 300/500V biały | mb | 1 | 6.23 | 50 | 311.5
425 | Przewód OWY 5 x 4,0mm² 300/500V biały | ELPAR Przewód OWY 5x4,0 mm2 300/500V biały | mb | 1 | 10.25 | 50 | 512.5
426 | Przewód OWY 5 x 6,0mm² 300/500V biały | ELPAR Przewód OWY 5x6,0 mm2 300/500V biały | mb | 1 | 14.56 | 50 | 728
427 | Przewód OWY ŻO 4x1,5 mm² biały | ELPAR Przewód OWY żo 4x1,5 mm2 300/500V biały | mb | 1 | 3.15 | 100 | 315
428 | Przewód OWY ŻO 5x1,5 mm² biały | ELPAR Przewód OWY żo 5x1,5 mm2 300/500V biały | mb | 1 | 4.05 | 50 | 202.5
429 | Przewód YDY ŻO 3 x 1,5 mm² biały 750V | NKT Przewód YDY żo 3x 1,5 mm2 450/750V biały | mb | 1 | 2.24 | 100 | 224
430 | Przewód YDY ŻO 3 x 2,5 mm² biały 750V | NKT Przewód YDY żo 3x 2,5 mm2 450/750V biały | mb | 1 | 3.37 | 100 | 337
431 | Przewód YDY ŻO 3 x 4 mm² biały 750V | NKT Przewód YDY żo 3x 4,0 mm2 450/750V biały | mb | 1 | 5.36 | 100 | 536
432 | Przewód YDY ŻO 3 x 6 mm² biały 750V | NKT Przewód YDY żo 3x 6,0 mm2 450/750V biały | mb | 1 | 7.5 | 10 | 75
433 | Przewód YDY ŻO 3 x 10 mm² biały 750V | ELPAR Przewód YDY żo 3x 10,0 mm2 450/750V biały | mb | 1 | 12.48 | 10 | 124.8
434 | Przewód YDY ŻO 4 x 1,5 mm² biały 750V | NKT Przewód YDY żo 4x 1,5 mm2 450/750V biały | mb | 1 | 2.96 | 10 | 29.6
435 | Przewód YDY ŻO 4 x 2,5 mm² biały 750V | NKT Przewód YDY żo 4x 2,5 mm2 450/750V biały | mb | 1 | 4.39 | 10 | 43.9
436 | Przewód YDY ŻO 4 x 4 mm² biały 750V | NKT Przewód YDY żo 4x 4,0 mm2 450/750V biały | mb | 1 | 6.75 | 10 | 67.5
437 | Przewód YDY ŻO 4 x 6 mm² biały 750V | NKT Przewód YDY żo 4x 6,0 mm2 450/750V biały | mb | 1 | 9.75 | 10 | 97.5
438 | Przewód YDY ŻO 4 x 10 mm² biały 750V | ELPAR Przewód YDY żo 4x 10,0 mm2 450/750V biały | mb | 1 | 16 | 10 | 160
439 | Przewód YDY ŻO 5 x 1,5 mm² biały 750V | NKT Przewód YDY żo 5x 1,5 mm2 450/750V biały | mb | 1 | 3.82 | 100 | 382
440 | Przewód YDY ŻO 5 x 2,5 mm² biały 750V | NKT Przewód YDY żo 5x 2,5 mm2 450/750V biały | mb | 1 | 5.83 | 100 | 583
441 | Przewód YDY ŻO 5 x 4 mm² biały 750V | NKT Przewód YDY żo 5x 4,0 mm2 450/750V biały | mb | 1 | 9.01 | 100 | 901
442 | Przewód YDY ŻO 5 x 6 biały mm² 750V | NKT Przewód YDY żo 5x 6,0 mm2 450/750V biały | mb | 1 | 12.72 | 100 | 1272
443 | Przewód YDY ŻO 5 x 10 mm² biały 750V | NKT Przewód YDY żo 5x 10,0 mm2 450/750V biały | mb | 1 | 20.54 | 100 | 2054
444 | Przewód YDYp 2 x 1,5mm² biały 750V | NKT Przewód YDYp 2x1,5 mm2 450/750V biały | mb | 1 | 1.53 | 100 | 153
445 | Przewód YDYp 2 x 2,5mm² biały 750V | NKT Przewód YDYp 2x2,5 mm2 450/750V biały | mb | 1 | 2.24 | 100 | 224
446 | Przewód YDYp 3 x 1,5mm² biały 750 V | NKT Przewód YDYp 3x 1,5 mm2 450/750V biały | mb | 1 | 2.32 | 3000 | 6960
447 | Przewód YDYp 3 x 2,5mm² biały 750V | NKT Przewód YDYp 3x 2,5 mm2 450/750V biały | mb | 1 | 3.46 | 2000 | 6920
448 | Przewód YDYp 3 x 4 mm² biały 750V | NKT Przewód YDYp 3x 4,0 mm2 450/750V biały | mb | 1 | 5.3 | 700 | 3710
449 | Przewód YDYp 4 x 1,5 mm² 750V | NKT Przewód YDYp 4x 1,5 mm2 450/750V biały | mb | 1 | 3.02 | 200 | 604
450 | Przewód YDYp 5 x 1,5 mm² 750V | NKT Przewód YDYp 5x 1,5 mm2 450/750V biały | mb | 1 | 3.71 | 100 | 371
451 | Przewód YDYp 5 x 2,5 mm² 750V | NKT Przewód YDYp 5x 2,5 mm2 450/750V biały | mb | 1 | 5.57 | 100 | 557
452 | Przewód koncentryczny 75 Ohm biały | BITNER Przewód BiTSAT 757 75Ohm 1.05/5.0 biały | mb | 1 | 1.65 | 10 | 16.5
453 | Przełącznik przyciskowy (bistabilny) modułowy na szynę TH 1NO+LED zielona 16A 230V | HAGER Rozłącznik przyciskowy SVN413 1z z lampką LED zieloną 230V | szt | 1 | 68.64 | 5 | 343.2
454 | Przycisk dzwonek p/t 16A biały z zaciskami śrubowymi | KONTAKT SIMON BASIC MODUŁ Przycisk dzwonek 16A BMD1A.01 biały + BASIC MODUŁ Ramka 1-krotna biała BMR1 | szt | 1 | 17.73 | 5 | 88.65
455 | Przycisk sterowniczy (monostabilny) modułowy na szynę TH 1NO+LED zielona 16A 230V | HAGER Łącznik przyciskowy SVN411 1z z lampką LED zieloną 230V | szt | 1 | 68.64 | 5 | 343.2
456 | Puszka 6-wylotowa 5x2,5mm² z wkładem IP-55 | ELEKTROPLAST NASIELSK Puszka odgałęźna z wkładem 5x2,5 IP55 | szt | 1 | 5.51 | 3 | 16.53
457 | Puszka hermetyczna P3 z wkładem | PAK-PLAST Puszka hermetyczna P3 biała z wkładem | szt | 1 | 8.13 | 3 | 24.39
458 | Puszka hermetyczna N/T IP56 PON56-80x80 | SCHNEIDER-ELECTRIC Puszka n/t IP56 biała PON56-80x80 | szt | 1 | 4.95 | 30 | 148.5
459 | Puszka hermetyczna n/t PK-4 z wkładem 5x10mm2 IP 55 | ELEKTROPLAST NASIELSK Puszka EP-LUX PK-4 z wkł. 5x10mm2 IP55 | szt | 1 | 14.19 | 3 | 42.57
460 | Puszka instalacyjna n/t IP55 100x50x100mm z dławikami | SEZ-PL Puszka n/t IP55 100x100x50 dł. 6xPG21 S-BOX 106 | szt | 1 | 6.34 | 3 | 19.02
461 | Puszka instalacyjna n/t IP55 120x50x80mm z dławikami | SEZ-PL Puszka n/t IP55 120x80x50 dł. 6xPG21 S-BOX 206 | szt | 1 | 7.31 | 3 | 21.93
462 | Puszka instalacyjna n/t IP55 150x70x110mm z dławikami | SEZ-PL Puszka n/t IP55 150x110x70 dł.10xPG21 S-BOX 306 | szt | 1 | 12.58 | 3 | 37.74
463 | Puszka instalacyjna n/t IP55 190x70x140mm z dławikami | SEZ-PL Puszka n/t IP55 190x140x70 dł.10xPG29 S-BOX 406 | szt | 1 | 19.27 | 3 | 57.81
464 | Puszka instalacyjna n/t IP55 240x90x190mm z dławikami | SEZ-PL Puszka n/t IP55 240x190x90 dł.12xPG29 S-BOX 506 | szt | 1 | 27.2 | 3 | 81.6
465 | Puszka instalacyjna n/t IP55 300x120x220mm z dławikami | SEZ-PL Puszka n/t IP55 300x220x120 dł.12xPG29 S-BOX 606 | szt | 1 | 59.51 | 3 | 178.53
466 | Puszka instalacyjna n/t IP55 380x300x120 z dławikami | OLAN Puszka n/t IP55 380x300x120 z dławikami | szt | 1 | 88.46 | 3 | 265.38
467 | Puszka instalacyjna p/t fi 60 | ELEKTROPLAST NASIELSK Puszka instalacyjna PK-60F p/t | szt | 1 | 0.59 | 30 | 17.7
468 | Puszka instalacyjna p/t fi 60 pogłębiana | SIMET Puszka instal. p/t Z60DF głęb. pom. | szt | 1 | 0.76 | 100 | 76
469 | Puszka instalacyjna p/t fi 60 płytka łączeniowa | SIMET Puszka końc.- łącz. płyt. pomarańczowa S60KF | szt | 1 | 0.76 | 30 | 22.8
470 | Puszka instalacyjna p/t fi 60 pogłębiana łączeniowa | SIMET Puszka końc.- łącz. głęb. pomarańczowa S60DF | szt | 1 | 0.87 | 300 | 261
471 | Puszka p/t GK-2x60 głęboka z wkrętami | SIMET Puszka 2-krotna suchy tynk P2x60D głęboka niebieska z wkrętami | szt | 1 | 6.93 | 10 | 69.3
472 | Puszka p/t GK-3x60 głęboka z wkrętami | SIMET Puszka 3-krotna suchy tynk P3x60D głęboka niebieska z wkrętami | szt | 1 | 11.95 | 10 | 119.5
473 | Puszka p/t GK-4x60 głęboka z wkrętami | SIMET Puszka 4-krotna suchy tynk P4x60D głęboka niebieska z wkrętami | szt | 1 | 17 | 10 | 170
474 | Puszka podłogowa osprzętowa sześciomodułowa z trzema rusztami mocującymi na trzy podwójne lub sześć pojedynczych gniazd z pokrywą 6 modułowa 3x2 | SCHNEIDER-ELECTRIC Altira Puszka podł.6-moduł.3x2 ISM50636 | szt | 1 | 186.72 | 2 | 373.44
475 | Puszka podłogowa zalewana z tworzywa sztucznego do puszek podłogowych osprzętowych 3x2 i 4x2 | SCHNEIDER-ELECTRIC Altira Puszka podł. zalew., tworzywo, prost. 200mm (do 3x2 i 4x2) ISM50330 | szt | 1 | 87.46 | 2 | 174.92
476 | Puszka podtynkowa głęboka do suchego tynku (gipsu) P60DF | SIMET Puszka końcowa suchy tynk P60DF głęboka | szt | 1 | 2.86 | 10 | 28.6
477 | Puszka podtynkowa płytka do suchego tynku (gipsu) P60KF | SIMET Puszka końcowa suchy tynk P60KF płytka pomarańczowa | szt | 1 | 2.57 | 10 | 25.7
478 | Ramka 1-krotna ** | KONTAKT SIMON SIMON54 Ramka 1-krotna biały | szt | 1 | 3.24 | 10 | 32.4
479 | Ramka 1-krotna * | KONTAKT SIMON BASIC MODUŁ Ramka 1-krotna biała BMR1 | szt | 1 | 3.07 | 50 | 153.5
480 | Ramka 2-krotna ** | KONTAKT SIMON SIMON54 Ramka 2-krotna biały | szt | 1 | 5.62 | 10 | 56.2
481 | Ramka 2-krotna * | KONTAKT SIMON BASIC MODUL Ramka 2-krotna biała BMR2 | szt | 1 | 5.38 | 20 | 107.6
482 | Ramka 3-krotna ** | KONTAKT SIMON SIMON54 Ramka 3-krotna biała | szt | 1 | 8.04 | 100 | 804
483 | Ramka 3-krotna * | KONTAKT SIMON BASIC MODUL Ramka 3-krotna biała BMR3 | szt | 1 | 7.73 | 5 | 38.65
484 | Ramka 4-krotna ** | KONTAKT SIMON SIMON54 Ramka 4-krotna biały | szt | 1 | 10.45 | 10 | 104.5
485 | Ramka 4-krotna * | KONTAKT SIMON BASIC MODUL Ramka 4-krotna biała BMR4 | szt | 1 | 10.04 | 5 | 50.2
486 | Ramka 5-krotna ** | KONTAKT SIMON SIMON54 Ramka 5-krotna biały | szt | 1 | 12.5 | 20 | 250
487 | Ramka 5-krotna * | KONTAKT SIMON BASIC MODUL Ramka 5-krotna biała BMR5 | szt | 1 | 12.03 | 10 | 120.3
488 | Regulator temperatury RT-820 | F&F Regulator temperatury RT-820 +4...+30st. C z sondą | szt | 1 | 108.5 | 5 | 542.5
489 | Regulator temperatury RT-821 | F&F Regulator temperatury RT-821 -4...+5st. C z sondą | szt | 1 | 108.5 | 5 | 542.5
490 | Rękawice elektroizolacyjne 2,5kV 00/RC wraz ze świadectwem badania | SECURA Rękawice elektroizolacyjne Elsec 2,5kV 00/RC ze świadectwem badania | kpl | 1 | 63.91 | 1 | 63.91
491 | Rękawice elektroizolacyjne 20kV 2/RC wraz ze świadectwem badania | SECURA Rękawice elektroizolacyjne Elsec 20kV 2/RC ze świadectwem badania | kpl | 1 | 113.71 | 1 | 113.71
492 | Rozdzielnica podtynkowa 1/8 IP 40 (N+PE) | ELEKTROPLAST OPATÓWEK Rozdzielnica SR p-1x8 (N+PE) p/t IP40 | szt | 1 | 27.79 | 1 | 27.79
493 | Rozdzielnica podtynkowa 1/12 IP 40 (N+PE) | ELEKTROPLAST OPATÓWEK Rozdzielnica SR p-1x12 (N+PE) p/t IP40 | szt | 1 | 36.88 | 1 | 36.88
494 | Rozdzielnica podtynkowa 1/18 IP 40 (N+PE) | ELEKTROPLAST OPATÓWEK Rozdzielnica SR p-1x18 (N+PE) p/t IP40 | szt | 1 | 45.55 | 1 | 45.55
495 | Rozdzielnica podtynkowa 2/24 IP 40 (N+PE) | ELEKTROPLAST OPATÓWEK Rozdzielnica SR p-2x12 (N+PE) p/t IP40 | szt | 1 | 61.2 | 1 | 61.2
496 | Rozdzielnica podtynkowa 3/36 IP 40 (N+PE) | ELEKTROPLAST OPATÓWEK Rozdzielnica SR p-3x12 (N+PE) p/t IP40 | szt | 1 | 107.08 | 1 | 107.08
497 | Rozdzielnica podtynkowa 3x24, IP30 (N+PE) FW324FT+ zamek z kluczykiem | HAGER Rozdzielnica kompletna 3x24mod.+zaciski PE/N, IP30/I kl. p/t. FW324FT + zamek z kluczykiem | szt | 1 | 601.92 | 1 | 601.92
498 | Rozdzielnica podtynkowa 4x24, IP30 (N+PE) FW424FT+zamek z kluczykiem | HAGER Rozdzielnica kompletna 4x24mod.+zaciski PE/N, IP30/I kl. p/t. FW424FT + zamek z kluczykiem | szt | 1 | 706.88 | 1 | 706.88
499 | Rozdzielnica podtynkowa 5x24, IP30 (N+PE) FW524FT+ zamek z kluczykiem | HAGER Rozdzielnica kompletna 5x24mod.+zaciski PE/N, IP30/I kl. p/t. FW524FT + zamek z kluczykiem | szt | 1 | 790.72 | 1 | 790.72
500 | Rozdzielnica podtynkowa 6x24, IP30 (N+PE) FW624FT+ zamek z kluczykiem | HAGER Rozdzielnica kompletna 6x24mod.+zaciski PE/N, IP30/I kl. p/t. FW624FT + zamek z kluczykiem | szt | 1 | 807.04 | 1 | 807.04
501 | Rozdzielnica podtynkowa MSF RP 1/14 IP30 (N+PE) | ELEKTROPLAST NASIELSK Rozdzielnica p/t MSF RP 1/14 IP 30 (N+PE) | szt | 1 | 101.07 | 1 | 101.07
502 | Rozdzielnica podtynkowa MSF RP 2/28 IP30 (N+PE) | ELEKTROPLAST NASIELSK Rozdzielnica p/t MSF RP 2/28 IP 30 (N+PE) | szt | 1 | 122.64 | 1 | 122.64
503 | Rozdzielnica podtynkowa MSF RP 3/42 IP30 (N+PE) | ELEKTROPLAST NASIELSK Rozdzielnica p/t MSF RP 3/42 IP 30 (N+PE) | szt | 1 | 176.38 | 1 | 176.38
504 | Rozdzielnica podtynkowa MSF RP 4/56 IP30 (N+PE) | ELEKTROPLAST NASIELSK Rozdzielnica p/t MSF RP 4/56 IP 30 (N+PE) | szt | 1 | 236.22 | 1 | 236.22
505 | Rozdzielnica natynkowa RH 1 x 8 mod.+ listwy IP 65 | ELEKTROPLAST OPATOWEK Rozdzielnia hermetyczna RH-8 IP65 N+PE | szt | 1 | 68.5 | 1 | 68.5
506 | Rozdzielnica natynkowa RH 1 x 12 mod.+ listwy IP 65 | ELEKTROPLAST OPATOWEK Rozdzielnia hermetyczna RH-12 IP65 N+PE | szt | 1 | 83.08 | 1 | 83.08
507 | Rozdzielnica natynkowa RH 1 x18 mod.+ listwy IP 65 | ELEKTROPLAST OPATOWEK Rozdzielnia hermetyczna RH-18 IP65 N+PE | szt | 1 | 100.85 | 1 | 100.85
508 | Rozdzielnica natynkowa RH 2 x 12 mod.+ listwy IP 65 | ELEKTROPLAST OPATOWEK Rozdzielnia hermetyczna RH-24 IP65 N+PE | szt | 1 | 119.8 | 1 | 119.8
509 | Rozdzielnica natynkowa RH 3 x12 mod.+ listwy IP 65 | ELEKTROPLAST OPATOWEK Rozdzielnia hermetyczna RH-36 3x12 IP65 N+PE | szt | 1 | 178.53 | 1 | 178.53
510 | Rozdzielnica natynkowa RH 3 x18 mod.+ listwy IP 65 | ELEKTROPLAST OPATOWEK Rozdzielnia hermetyczna RH-54 3x18 IP65 N+PE | szt | 1 | 229.13 | 1 | 229.13
511 | Rozdzielnica natynkowa RH 3 x24 mod.+ listwy IP 65 | SABAJ Rozdzielnica hermetyczna natynkowa RH 72 DP 3x24 IP65 N+PE | szt | 1 | 739.68 | 1 | 739.68
512 | Rozdzielnica natynkowa RH 4 x18 mod.+ listwy IP 65 | ELEKTROPLAST OPATOWEK Rozdzielnia hermetyczna RH-72 4x18 IP65 N+PE | szt | 1 | 307.86 | 1 | 307.86
513 | Rozdzielnica natynkowa 6x24 IP30 zaciski N+PE + zamek z kluczykiem | HAGER Rozdzielnica kompletna 6x24mod.+zaciski PE/N, IP30/I kl. n/t. FW624WT + zamek z kluczykiem | szt | 1 | 807.04 | 1 | 807.04
514 | Rozdzielnica natynkowa 4x36 IP30 zaciski N+PE + zamek z kluczykiem | HAGER Rozdzielnica kompletna 4x36mod.+zaciski PE/N, IP30/I kl.n/t. FW436WT + zamek z kluczykiem | szt | 1 | 746.56 | 1 | 746.56
515 | Rozłącznik bezpiecznikowy 1P 63A D02 | ETI POLAM Rozłącznik bezpiecznikowy 1P STV D02 63A | szt | 1 | 51.48 | 20 | 1029.6
516 | Rozłącznik bezpiecznikowy 3P 63A D02 | ETI POLAM Rozłącznik bezpiecznikowy 3P STV D02 63A | szt | 1 | 112.21 | 5 | 561.05
517 | Rozłącznik bezpiecznikowy poziomy D02, 1P 63A L71M | HAGER Rozłącznik bezpiecznikowy L71M 1P do 63A b/wkładek D02 | szt | 1 | 114.88 | 3 | 344.64
518 | Rozłącznik bezpiecznikowy poziomy D02, 3P 63A L73M | HAGER Rozłącznik bezpiecznikowy L73M 3P do 63A b/wkładek D02 | szt | 1 | 139.84 | 3 | 419.52
519 | Rozłącznik bezpiecznikowy RBK 00 160A | APATOR Rozłącznik RBK-00 160A | szt | 1 | 81.8 | 3 | 245.4
520 | Rozłącznik bezpiecznikowy RBK 1 250A | APATOR Rozłącznik RBK-1 250A | szt | 1 | 219.88 | 1 | 219.88
521 | Rozłącznik bezpiecznikowy RBK 2 400A | APATOR Rozłącznik RBK-2 400A | szt | 1 | 326.21 | 1 | 326.21
522 | Rozłącznik bezpiecznikowy RBK 3 630A | APATOR Rozłącznik RBK-3 630A | szt | 1 | 446.59 | 1 | 446.59
523 | Rozłącznik INS 160A ( 4 biegunowy ) Napęd przedni | SCHNEIDER-ELECTRIC 28913 INTERPACT INS 160 4P | szt | 1 | 234.03 | 3 | 702.09
524 | Rozłącznik INS 40A ( 4 biegunowy ) Napęd przedni | SCHNEIDER-ELECTRIC 28901 INTERPACT INS 40 4P | szt | 1 | 135.66 | 3 | 406.98
525 | Rozłącznik INS 80A ( 4 biegunowy ) Napęd przedni | SCHNEIDER-ELECTRIC 28905 INTERPACT INS 80 4P | szt | 1 | 122.09 | 3 | 366.27
526 | Rozłącznik izolacyjny bezpiecznikowy 3P 20A 10x38 | HAGER Rozłącznik bezpiecznikowy L95300 do 20A 3P 10x38mm | szt | 1 | 70.72 | 3 | 212.16
527 | Rozłącznik izolacyjny 160A 3P z widoczną przerwą izolacyjną | SOCOMEC Rozłącznik Sirco MV 3P 160A z rączką, widoczna przerwa izolacyjna | szt | 1 | 334 | 3 | 1002
528 | Rozłącznik izolacyjny 63A 3P z widoczną przerwą izolacyjną | LEGRAND Rozłącznik Vistop 63A 3P z rączką, widoczna przerwa izolacyjna | szt | 1 | 343.24 | 3 | 1029.72
529 | Rura elektroinstalacyjna sztywna biała RL 20mm (3m) | MINBUD Rura elektroinstalacyjna sztywna RL 20 biała (3m) | mb | 1 | 1.34 | 20 | 26.8
530 | Rura elektroinstalacyjna sztywna biała RL 25mm (3m) | MINBUD Rura elektroinstalacyjna sztywna RL 25 biała (3m) | mb | 1 | 1.92 | 20 | 38.4
531 | Rura elektroinstalacyjna sztywna biała RL 32mm (3m) | MINBUD Rura elektroinstalacyjna sztywna RL 32 biała (3m) | mb | 1 | 2.74 | 20 | 54.8
532 | Rura elektroinstalacyjna sztywna biała RL 40mm (3m) | MINBUD Rura elektroinstalacyjna sztywna RL 40 biała (3m) | mb | 1 | 3.8 | 20 | 76
533 | Rura elektroinstalacyjna sztywna biała RL 50mm (3m) | MINBUD Rura elektroinstalacyjna sztywna RL 50 biała (3m) | mb | 1 | 5.22 | 20 | 104.4
534 | Rura karbowana z pilotem RKGL 20 | MINBUD Rura karbowana z pilotem RKGLP-20 | mb | 1 | 0.77 | 50 | 38.5
535 | Rura karbowana z pilotem RKGL 25 | MINBUD Rura karbowana z pilotem RKGLP-25 | mb | 1 | 1.06 | 50 | 53
536 | Rura karbowana z pilotem RKGL 32 | MINBUD Rura karbowana z pilotem RKGLP-32 | mb | 1 | 1.95 | 50 | 97.5
537 | Rura karbowana z pilotem RKGL 40 | TADPOL Rura karbowana z pilotem RKGLP-40 | mb | 1 | 2.84 | 50 | 142
538 | Rura karbowana z pilotem RKGL 50 | TADPOL Rura karbowana z pilotem RKGLP-50 | mb | 1 | 4.16 | 50 | 208
539 | Rury termokurczliwe cienkościenne – samo gasnące RTS 25,4/12,7 | TRYTYT Rura termokurczliwa cienkościenna samogasnąca RTS 25,4/12,7 | szt | 1 | 5.41 | 5 | 27.05
540 | Rury termokurczliwe cienkościenne – samo gasnące RTS 2,4/1,2 | TRYTYT Rura termokurczliwa cienkościenna samogasnąca RTS 2,4/1,2 | szt | 1 | 0.56 | 5 | 2.8
541 | Rury termokurczliwe cienkościenne – samo gasnące RTS 19/9,5 | TRYTYT Rura termokurczliwa cienkościenna samogasnąca RTS 19/9,5 | szt | 1 | 3.7 | 5 | 18.5
542 | Rury termokurczliwe cienkościenne – samo gasnące RTS 12,7/6,4 | TRYTYT Rura termokurczliwa cienkościenna samogasnąca RTS 12,7/6,4 | szt | 1 | 1.75 | 5 | 8.75
543 | Rury termokurczliwe cienkościenne – samo gasnące RTS 4,8/2,4 | TRYRYT Rura termokurczliwa cienkościenna samogasnąca RTS 4,8/2,4 | szt | 1 | 0.9 | 5 | 4.5
544 | Rury termokurczliwe cienkościenne – samo gasnące RTS 6,4/3,2 | TRYTYT Rura termokurczliwa cienkościenna samogasnąca RTS 6,4/3,2 | szt | 1 | 1.13 | 5 | 5.65
545 | Rury termokurczliwe cienkościenne – samo gasnące RTS 9,5/4,8 | TRYTYT Rura termokurczliwa cienkościenna samogasnąca RTS 9,5/4,8 | szt | 1 | 1.38 | 5 | 6.9
546 | Rury termokurczliwe cienkościenne – samo gasnące RTS 3,2/1,6 | TRYTYT Rura termokurczliwa cienkościenna samogasnąca RTS 3,2/1,6 | szt | 1 | 0.73 | 5 | 3.65
547 | Słup parkowy aluminiowy wysokości 4,5m | ROSA Słup aluminiowy SAL-4,5 anodowany naturalny | szt | 1 | 637.12 | 1 | 637.12
548 | Fundament do słupa parkowego 4,5m z pozycji powyżej | ROSA Fundament B-50 180x180/M14 + komplet nakrętek | szt | 1 | 160.16 | 1 | 160.16
549 | Słup stalowy wysokość 8m | VALMONT Słup stalowy STAR P 8m | szt | 1 | 1236.25 | 1 | 1236.25
550 | Fundament do słupa stalowego 8m z pozycji powyżej | PRIMA-BUD Fundament F-100V/30 200x200/M-18 + komplet nakrętek | szt | 1 | 204.24 | 1 | 204.24
551 | Stycznik instalacyjny modułowy na szynę TH35 R20 – 02 230V | ETI POLAM Stycznik modułowy na szynę TH R20-02 230V | szt | 1 | 66.31 | 2 | 132.62
552 | Stycznik instalacyjny modułowy na szynę TH35 R20 - 20 230V | ETI POLAM Stycznik modułowy na szynę TH R20-20 230V | szt | 1 | 64.94 | 2 | 129.88
553 | Stycznik instalacyjny modułowy na szynę TH35 R25 – 40 230V | ETI POLAM Stycznik modułowy na szynę TH R25-40 230V | szt | 1 | 59.69 | 2 | 119.38
554 | Stycznik instalacyjny modułowy na szynę TH35 R40 – 04 230V | ETI POLAM Stycznik modułowy na szynę TH R40-04 230V | szt | 1 | 202.49 | 2 | 404.98
555 | Stycznik instalacyjny modułowy na szynę TH35 R40 – 40 230V | ETI POLAM Stycznik modułowy na szynę TH R40-40 230V | szt | 1 | 203.79 | 2 | 407.58
556 | Stycznik instalacyjny modułowy na szynę TH35 R63 – 04 230V | ETI POLAM Stycznik modułowy na szynę TH R63-04 230V | szt | 1 | 237.69 | 2 | 475.38
557 | Stycznik instalacyjny modułowy na szynę TH35 R63 – 40 230V | ETI POLAM Stycznik modułowy na szynę TH R63-40 230V | szt | 1 | 262.4 | 2 | 524.8
558 | Stycznik instalacyjny modułowy na szynę TH35 R 20 -20 24V | ETI POLAM Stycznik modułowy na szynę TH R20-20 24V | szt | 1 | 71.76 | 2 | 143.52
559 | Stycznik modułowy 25A 24V AC (2NO) + sterowanie ręczne | HAGER Stycznik modułowy 25A ERD225 24V AC (2NO) + sterowanie ręczne | szt | 1 | 72.32 | 2 | 144.64
560 | Styk pomocniczy – RH11 do styczników R25,R40,R63 | ETI POLAM Styki pomocnicze do styczników RH11 | szt | 1 | 44.73 | 2 | 89.46
561 | Szybkozłączka jednożyłowa przelotowa typu UY2 (podwójna) | CORNING UY2 Łącznik jednożyłowy przelotowy (podwójny) | szt | 1 | 0.36 | 50 | 18
562 | Szybkozłączka jednożyłowa przelotowa typu UR2 (potrójna) | CORNING UR2 Łącznik jednożyłowy przelotowy (potrójny) | szt | 1 | 0.72 | 50 | 36
563 | Szyna grzebieniowa widełkowa 4P, 10mm2, 56M KDN463B | HAGER Szyna fazowa 4 bieg. 56mod. KDN463B 10mm2 | szt | 1 | 202.88 | 2 | 405.76
564 | Szyna grzebieniowa widełkowa do RCCB 2P, 16mm2, 54M KDN451E | HAGER Szyna fazowa 2-bieg. 54 mod KDN451E z zasilaniem 3P+N do RCCB | szt | 1 | 267.84 | 2 | 535.68
565 | Szyna łączeniowa 2P 100A 16mm2 widełkowa 1+N (54mod.) IZ16/2F/54 002921067 | ETI POLAM Szyna 002921067 IZ/16/2F/54 | szt | 1 | 69.32 | 2 | 138.64
566 | Szyna łączeniowa 1-fazowa 57 modułowa grzebieniowa 16mm2 | HAGER Szyna łączeniowa KDN180B 1-bieg 57mod 16mm2 | szt | 1 | 94.6 | 1 | 94.6
567 | Szyna montażowa TH-35 | BAKS Szyna EURO SZB35H7/1 pełna L=1mb | szt | 1 | 3.87 | 2 | 7.74
568 | Szyna prądowa trójfazowa 3F 54 16mm² 80A | PAWBOL Szyna prądowa trójfazowa E.4310 3F 54 16mm2 80A | szt | 1 | 73 | 2 | 146
569 | System przyzywowy lampka FEH 2001 | ABB Moduł/sygnalizator alarmu FEH 2001 | szt | 1 | 392.39 | 2 | 784.78
570 | System przyzywowy ramka 1-krot | ABB Ramka 1-krotna przyzywowa 2511 | szt | 1 | 5.56 | 2 | 11.12
571 | System przyzywowy ramka -2krot | ABB Ramka 2-krotna przyzywowa 2512 | szt | 1 | 9.7 | 2 | 19.4
572 | System przyzywowy przycisk pociągowy FAP 3002 | ABB Przycisk pociągowy FAP 3002 | szt | 1 | 200.16 | 2 | 400.32
573 | System przyzywowy kasownik FAP 2001 | ABB Przycisk z lampką FAP 2001 | szt | 1 | 173.8 | 2 | 347.6
574 | System przyzywowy transformator FLM 1000 | ABB Transformator FLM 1000 | szt | 1 | 236.05 | 2 | 472.1
575 | System przyzywowy podstawa natynkowa 1-krotna | ABB Podstawa natynkowa pojedyńcza niska - system przyzywowy | szt | 1 | 11.25 | 2 | 22.5
576 | System przyzywowy podstawa natynkowa 2-krotna | ABB Podstawa natynkowa podwójna niska - system przyzywowy | szt | 1 | 17.59 | 2 | 35.18
577 | Świetlówka LED tuba z trzonkiem G13 VLE 600mm HO 8W/840 1050lm, T8 | PHILIPS Master LEDtube VLE T8 600mm 8W/840 HO (1050lm) G13 | szt | 1 | 23.36 | 200 | 4672
578 | Świetlówka LED tuba z trzonkiem G13 VLE 1200mm UO 15.5W/840 2500lm T8 | PHILIPS Master LEDtube VLE 1200mm UO 15.5W/840 (2500lm) G13 | szt | 1 | 34.83 | 200 | 6966
579 | Świetlówka LED tuba z trzonkiem G13 VLE 1500mm UO 23W/840 3700lm T8 | PHILIPS Master LEDtube VLE 1500mm UO 23W/840 (3700lm) G13 | szt | 1 | 43.76 | 50 | 2188
580 | Świetlówka LED tuba z trzonkiem G5 600mm 8W/840 1050lm T5 zasilanie jednostronne 230V | PHILIPS Master LEDtube 600mm HE 8W/840 (1050lm) T5 zasilanie jednostronne 230V | szt | 1 | 49.77 | 20 | 995.4
581 | Świetlówka LED tuba z trzonkiem G5 1200mm 16,5W/840 2500lm T5 zasilanie jednostronne 230V | PHILIPS Master LEDtube 1200mm HE 16.5W/840 (2500lm) T5 zasilanie jednostronne 230V | szt | 1 | 79.17 | 20 | 1583.4
582 | Świetlówka LED tuba z trzonkiem G5 1500mm 20W/840 3000lm T5 zasilanie jednostronne 230V | PHILIPS Master LEDtube 1500mm HE 20W/840 (3000lm) T5 zasilanie jednostronne 230V | szt | 1 | 86.17 | 20 | 1723.4
583 | Świetlówka LED tuba z trzonkiem G13 600mm max. 9W 4000K min. 900lm T8, cosϕ>0,85 | PHILIPS Master LEDtube VLE T8 600mm 8W/840 HO (1050lm) G13 | szt | 1 | 23.36 | 20 | 467.2
584 | Świetlówka LED tuba z trzonkiem G13 900mm max. 12W 4000K min. 1550lm T8, cosϕ>0,85 | PHILIPS Master LEDtube 900mm 12W 840 1575lm T8 | szt | 1 | 44.46 | 10 | 444.6
585 | Świetlówka LED tuba z trzonkiem G13 1200mm max. 18W 4000K min. 1800lm T8, cosϕ>0,85 | PHILIPS Master LEDtube VLE 1200mm UO 15.5W/840 (2500lm) G13 | szt | 1 | 34.83 | 400 | 13932
586 | Świetlówka LED tuba z trzonkiem G13 1500mm max. 23W 4000K min. 2300lm T8, cosϕ>0,85 | PHILIPS Master LEDtube VLE 1500mm UO 23W/840 (3700lm) G13 | szt | 1 | 43.76 | 20 | 875.2
587 | Tablica licznikowa 1-fazowa | ELEKTROPLAST NASIELSK Tablica licznikowa TL-1f | szt | 1 | 4.39 | 10 | 43.9
588 | Tablica licznikowa 1-fazowa z miejscem na zabezpieczenia 7xS | ELEKTROPLAST NASIELSK Tablica licznikowa TL-1f z miejscem na zabezpieczenia 7S | szt | 1 | 19.8 | 1 | 19.8
589 | Tabliczka informacyjna samoprzylepna TZI 105x148S W.GŁ. | ERGOM Tabliczka informacyjna samoprzylepna TZI "Wyłącznik Główny" 105x148S | szt | 1 | 5.79 | 1 | 5.79
590 | Tabliczka informacyjna samoprzylepna TZI 74x105S W.GŁ. | ERGOM Tabliczka informacyjna samoprzylepna TZI "Wyłącznik Główny" 74x105S | szt | 1 | 3.59 | 1 | 3.59
591 | Tabliczka ostrzegawcza samoprzylepna TZO 105x148S N.D.U.E | ERGOM Tabliczka ostrzegawcza samoprzylepna TZO 105x148S N.D.U.E. | szt | 1 | 2.46 | 1 | 2.46
592 | Tabliczka ostrzegawcza samoprzylepna TZO 74x105S N.D.U.E | ERGOM Tabliczka ostrzegawcza samoprzylepna TZO 74x105S N.D.U.E. | szt | 1 | 1.95 | 1 | 1.95
593 | Tabliczka ostrzegawcza stalowa TZO 105x148FE N.D.U.E | ERGOM Tabliczka ostrzegawcza stalowa TZO 105x148FE N.D.U.E. | szt | 1 | 29.61 | 1 | 29.61
594 | Tabliczka zakazu samoprzylepna TZZ 74x105S N.W.W.Z.B | ERGOM Tabliczka zakazu samoprzylepna TZZ 74x105S N.W.W.Z.B. | szt | 1 | 21.39 | 1 | 21.39
595 | Tabliczka zakazu samoprzylepna TZZ 105x148S N.W.W.Z.B | ERGOM Tabliczka zakazu samoprzylepna TZZ 105x148S N.W.W.Z.B. | szt | 1 | 21.6 | 1 | 21.6
596 | Taśma do drukarki DYMO D1 12mm czarna/biała 45013 | NEWELL Taśma D1 12mm czarna/biała 45013 DYMO | szt | 1 | 55.07 | 1 | 55.07
597 | Taśma do drukarki DYMO D1 12mm czarna/żółta 45018 | NEWELL Taśma D1 12mm czarna/żółta 45018 DYMO | szt | 1 | 55.07 | 1 | 55.07
598 | Taśma izolacyjna 701 SUPER 19mm x 20m | ATAGOR Taśma izolacyjna 701 SUPER 19mm x 20m TĘCZA | szt | 1 | 8.1 | 2 | 16.2
599 | Taśma samowulkanizująca wymiar 19mm x 9,15m | 3M Taśma samowulkanizująca SCOTCH 23 19mm x 9,15m | szt | 1 | 35.98 | 1 | 35.98
600 | Taśma aluminiowa 1x10 mm | ELPROMET Taśma aluminiowa 1x10 mm krążek=1kg | kg. | 1 | 33.75 | 1 | 33.75
601 | Taśma antykorozyjna do uziomów 50mm x 10m | AN-KOM Taśma antykorozyjna do uziomów 50mm x 10m x 2,5mm | szt | 1 | 39.82 | 1 | 39.82
602 | Taśma LED 12V moc min. 9W/m barwa neutralna IP20 | NEXTEC Taśma LED 2835 4200K IP20 12W/m 12V 900lm/m | mb | 1 | 8.4 | 10 | 84
603 | Transformator modułowy na szynę TH 63VA 230/24/12 | HAGER Transformator bezpieczeństwa ST315 63VA 230/24/12 | szt | 1 | 204.48 | 2 | 408.96
604 | USMP - 2 | ELEKTROPLAST OPATÓWEK Uchwyt wsuwka USMP-2 | szt | 1 | 0.05 | 1000 | 50
605 | USMP - 2 bis | ELEKTROPLAST OPATÓWEK Uchwyt wsuwka USMP-2 bis | szt | 1 | 0.07 | 2500 | 175
606 | USMP - 3 | ELEKTROPLAST OPATÓWEK Uchwyt wsuwka USMP-3 | szt | 1 | 0.05 | 1000 | 50
607 | USMP - 4 | ELEKTROPLAST OPATÓWEK Uchwyt wsuwka USMP-4 | szt | 1 | 0.06 | 100 | 6
608 | USMP - 5 | ELEKTROPLAST OPATÓWEK Uchwyt wsuwka USMP-5 | szt | 1 | 0.06 | 100 | 6
609 | USMP - 3 bis | ELEKTROPLAST OPATÓWEK Uchwyt wsuwka USMP-3 bis | szt | 1 | 0.07 | 1000 | 70
610 | USMO - 14 | ELEKTROPLAST OPATÓWEK Uchwyt wsuwka USMO-14 | szt | 1 | 0.1 | 100 | 10
611 | USMO - 16 | ELEKTROPLAST OPATÓWEK Uchwyt wsuwka USMO-16 | szt | 1 | 0.1 | 100 | 10
612 | uchwyt paskowy czarny UP-22 | ELEKTROPLAST OPATÓWEK Uchwyt paskowy UP-22 czarny UV | szt | 1 | 0.12 | 100 | 12
613 | uchwyt paskowy czarny UP-30 | ELEKTROPLAST OPATÓWEK Uchwyt paskowy UP-30 czarny UV | szt | 1 | 0.25 | 100 | 25
614 | uchwyt regulowany do oprawy ulicznej U-2 fi 60 | ELGO Uchwyt regulowany U-2 do oprawy ulicznej fi60 | szt | 1 | 58.5 | 3 | 175.5
615 | Uchwyt zamykany do mocowania rur elektroinstalacyjnych 20mm | MINBUD Uchwyt zamykany UZ-20 | szt | 1 | 0.28 | 100 | 28
616 | Uchwyt zamykany do mocowania rur elektroinstalacyjnych 25mm | MINBUD Uchwyt zamykany UZ-25 | szt | 1 | 0.38 | 100 | 38
617 | Uchwyt zamykany do mocowania rur elektroinstalacyjnych 32mm | MINBUD Uchwyt zamykany UZ-32 | szt | 1 | 0.47 | 100 | 47
618 | Uchwyt zamykany do mocowania rur elektroinstalacyjnych 40mm | MINBUD Uchwyt zamykany UZ-40 | szt | 1 | 0.63 | 100 | 63
619 | Uchwyt zamykany do mocowania rur elektroinstalacyjnych 50mm | MINBUD Uchwyt zamykany UZ-50 | szt | 1 | 0.75 | 100 | 75
620 | Uziom składany kompletny fi16, L=2x1500mm + zł. krzyż. + pobijak | AN-KOM Uziom składany kompletny fi16, L=2x1500mm + zł. krzyż. + pobijak AN-53ZG/OG/ F195128 | kpl. | 1 | 105.59 | 1 | 105.59
621 | Uziom składany przedłużka fi16, L=1500mm kompatybilny z pozycją powyżej | AN-KOM Uziom składany przedłużka fi16, L=1500mm AN-54Z/OG/ F195148 | szt | 1 | 49.03 | 1 | 49.03
622 | Wentylator łazienkowy sufitowy Ø 100 biały | DOSPEL Wentylator sufitowy NV10 100S | szt | 1 | 53.2 | 5 | 266
623 | Wentylator łazienkowy sufitowy Ø 120 biały | DOSPEL Wentylator sufitowy NV12 120S | szt | 1 | 60.04 | 5 | 300.2
624 | Wentylator łazienkowy sufitowy Ø 150 biały | DOSPEL Wentylator sufitowy NV15 150S | szt | 1 | 68.78 | 5 | 343.9
625 | Wentylator łazienkowy ścienny Ø 100 biały | DOSPEL Wentylator ścienny STYL 100S | szt | 1 | 33.26 | 5 | 166.3
626 | Wentylator łazienkowy ścienny Ø 120 biały | DOSPEL Wentylator ścienny STYL 120S | szt | 1 | 37.42 | 5 | 187.1
627 | Wentylator łazienkowy ścienny Ø 150 biały | DOSPEL Wentylator ścienny STYL 150S | szt | 1 | 40.64 | 5 | 203.2
628 | Wentylator łazienkowy ścienny Ø 200 biały | DOSPEL Wentylator ścienny STYL 200S | szt | 1 | 132.71 | 1 | 132.71
629 | Wkładka energrtyczna do złącz zewnętrznych+ klucze | ASSA ABLOY Wkładka energetyczna patentowa + 2 klucze, poziom dostępu K1 | szt | 1 | 39.38 | 3 | 118.14
630 | Wkładka bezpiecznikowa z wybijakiem CEF 24kV – 40A | ABB Wkładka bezpiecznikowa z wybijakiem typ CEF 24kV 40A | szt | 1 | 183 | 2 | 366
631 | Wkładka bezpiecznikowa z wybijakiem CEF 24kV – 63A | ABB Wkładka bezpiecznikowa z wybijakiem typ CEF 24kV 63A | szt | 1 | 204.35 | 2 | 408.7
632 | Wkładka topikowa cylindryczna 10x38mm gG 10A 500V AC | ETI POLAM Wkładka cylind.10x38 gG 10A 500V | szt | 1 | 3.53 | 10 | 35.3
633 | Wkładka topikowa cylindryczna 10x38mm gG 16A 500V AC | ETI POLAM Wkładka cylind.10x38 gG 16A 500V | szt | 1 | 3.53 | 10 | 35.3
634 | Wkładka topikowa cylindryczna 10x38mm gG 20A 500V AC | ETI POLAM Wkładka cylind.10x38 gG 20A 500V | szt | 1 | 3.53 | 10 | 35.3
635 | Wkładka topikowa cylindryczna 10x38mm gG 25A 500V AC | ETI POLAM Wkładka cylind.10x38 gG 25A 500V | szt | 1 | 3.53 | 10 | 35.3
636 | Wkładka topikowa cylindryczna 10x38mm gG 32A 500V AC | ETI POLAM Wkładka cylind.10x38 gG 32A 500V | szt | 1 | 3.53 | 10 | 35.3
637 | Wkładka topikowa cylindryczna 22x58mm gG 100A 500V AC | ETI POLAM Wkładka cylind.22x58 gG 100A 500V | szt | 1 | 13.67 | 10 | 136.7
638 | Wkładka topikowa cylindryczna 22x58mm gG 125A 500V AC | ETI POLAM Wkładka cylind.22x58 gG 125A 500V | szt | 1 | 13.67 | 10 | 136.7
639 | Wkładka topikowa cylindryczna 22x58mm gG 50A 500V AC | ETI POLAM Wkładka cylind.22x58 gG 50A 500V | szt | 1 | 10.14 | 10 | 101.4
640 | Wkładka topikowa cylindryczna 22x58mm gG 63A 500V AC | ETI POLAM Wkładka cylind.22x58 gG 63A 500V | szt | 1 | 10.14 | 10 | 101.4
641 | Wkładka topikowa cylindryczna 22x58mm gG 80A 500V AC | ETI POLAM Wkładka cylind.22x58 gG 80A 500V | szt | 1 | 12.09 | 10 | 120.9
642 | Wkładka topikowa cylindryczna CH 14x51 gG 16A/690V | ETI POLAM Wkładka cylind.14x51 gG 16A 690V | szt | 1 | 5.19 | 10 | 51.9
643 | Wkładka topikowa cylindryczna CH 14x51 gG 20A/690V | ETI POLAM Wkładka cylind.14x51 gG 20A 690V | szt | 1 | 5.19 | 10 | 51.9
644 | Wkładka topikowa cylindryczna CH 14x51 gG 25A/690V | ETI POLAM Wkładka cylind.14x51 gG 25A 690V | szt | 1 | 5.19 | 10 | 51.9
645 | Wkładka topikowa cylindryczna CH 14x51 gG 32A/690V | ETI POLAM Wkładka cylind.14x51 gG 32A 690V | szt | 1 | 5.79 | 10 | 57.9
646 | Wkładka topikowa cylindryczna CH 14x51 gG 40A/500V | ETI POLAM Wkładka cylind.14x51 gG 40A 500V | szt | 1 | 5.79 | 10 | 57.9
647 | Wkładka topikowa przemysłowa zwłoczna WT-1 C/gG 35A | ETI POLAM Wkładka topikowa WT-1C/gG 35A 500V | szt | 1 | 13.06 | 10 | 130.6
648 | Wkładka topikowa przemysłowa zwłoczna WT-1C /gG 100A | ETI POLAM Wkładka topikowa WT-1C/gG 100A 500V | szt | 1 | 13.06 | 10 | 130.6
649 | Wkładka topikowa przemysłowa zwłoczna WT-1C /gG 125A | ETI POLAM Wkładka topikowa WT-1C/gG 125A 500V | szt | 1 | 13.06 | 10 | 130.6
650 | Wkładka topikowa przemysłowa zwłoczna WT-1C /gG 160A | ETI POLAM Wkładka topikowa WT-1C/gG 160A 500V | szt | 1 | 13.06 | 10 | 130.6
651 | Wkładka topikowa przemysłowa zwłoczna WT-1/gG 250A | ETI POLAM Wkładka topikowa WT-1/gG 250A 500V | szt | 1 | 13.06 | 10 | 130.6
652 | Wkładka topikowa przemysłowa zwłoczna WT-1C /gG 25A | ETI POLAM Wkładka topikowa WT-1C/gG 25A 500V | szt | 1 | 13.06 | 10 | 130.6
653 | Wkładka topikowa przemysłowa zwłoczna WT-1C /gG 32A | ETI POLAM Wkładka topikowa WT-1C/gG 32A 500V | szt | 1 | 13.06 | 10 | 130.6
654 | Wkładka topikowa przemysłowa zwłoczna WT-1C /gG 40A | ETI POLAM Wkładka topikowa WT-1C/gG 40A 500V | szt | 1 | 13.06 | 10 | 130.6
655 | Wkładka topikowa przemysłowa zwłoczna WT-1C /gG 50A | ETI POLAM Wkładka topikowa WT-1C/gG 50A 500V | szt | 1 | 13.06 | 10 | 130.6
656 | Wkładka topikowa przemysłowa zwłoczna WT-1C /gG 63A | ETI POLAM Wkładka topikowa WT-1C/gG 63A 500V | szt | 1 | 13.06 | 10 | 130.6
657 | Wkładka topikowa przemysłowa zwłoczna WT-1C /gG 80A | ETI POLAM Wkładka topikowa WT-1C/gG 80A 500V | szt | 1 | 13.06 | 10 | 130.6
658 | Wkładka topikowa przemysłowa zwłoczna WT-2 /gG 100A | ETI POLAM Wkładka topikowa WT-2/gG 100A 500V | szt | 1 | 22.99 | 10 | 229.9
659 | Wkładka topikowa przemysłowa zwłoczna WT-2 /gG 125A | ETI POLAM Wkładka topikowa WT-2/gG 125A 500V | szt | 1 | 22.99 | 10 | 229.9
660 | Wkładka topikowa przemysłowa zwłoczna WT-2 /gG 160A | ETI POLAM Wkładka topikowa WT-2/gG 160A 500V | szt | 1 | 22.99 | 10 | 229.9
661 | Wkładka topikowa przemysłowa zwłoczna WT-2 /gG 200A | ETI POLAM Wkładka topikowa WT-2/gG 200A 500V | szt | 1 | 22.99 | 10 | 229.9
662 | Wkładka topikowa przemysłowa zwłoczna WT-2 /gG 250A | ETI POLAM Wkładka topikowa WT-2/gG 250A 500V | szt | 1 | 22.99 | 10 | 229.9
663 | Wkładka topikowa przemysłowa zwłoczna WT-2 /gG 40A | ETI POLAM Wkładka topikowa WT-2/gG 40A 500V | szt | 1 | 22.99 | 10 | 229.9
664 | Wkładka topikowa przemysłowa zwłoczna WT-2 /gG 50A | ETI POLAM Wkładka topikowa WT-2/gG 50A 500V | szt | 1 | 22.99 | 10 | 229.9
665 | Wkładka topikowa przemysłowa zwłoczna WT-2 /gG 63A | ETI POLAM Wkładka topikowa WT-2/gG 63A 500V | szt | 1 | 22.99 | 10 | 229.9
666 | Wkładka topikowa przemysłowa zwłoczna WT-2 /gG 80A | ETI POLAM Wkładka topikowa WT-2/gG 80A 500V | szt | 1 | 22.99 | 10 | 229.9
667 | Wkładka topikowa przemysłowa zwłoczna WT-3 /gG 250A | ETI POLAM Wkładka topikowa WT-3/gG 250A | szt | 1 | 56.21 | 10 | 562.1
668 | Wkładka topikowa przemysłowa zwłoczna WT-3 /gG 315A | ETI POLAM Wkładka topikowa WT-3/gG 315A | szt | 1 | 56.21 | 10 | 562.1
669 | Wkładka topikowa przemysłowa zwłoczna WT-3 /gG 355A | ETI POLAM Wkładka topikowa WT-3/gG 355A | szt | 1 | 56.21 | 10 | 562.1
670 | Wkładka topikowa przemysłowa zwłoczna WT-3 /gG 400A | ETI POLAM Wkładka topikowa WT-3/gG 400A | szt | 1 | 56.21 | 10 | 562.1
671 | Wkładka topikowa WT -OOC, gG 32A 500V | ETI POLAM Wkładka topikowa WT-00C/gG 32A 500V | szt | 1 | 9.72 | 10 | 97.2
672 | Wkładka topikowa WT -OOC, gG 50A 500V | ETI POLAM Wkładka topikowa WT-00C/gG 50A 500V | szt | 1 | 9.72 | 10 | 97.2
673 | Wkładka topikowa WT -OOC, gG 63A 500V | ETI POLAM Wkładka topikowa WT-00C/gG 63A 500V | szt | 1 | 9.72 | 10 | 97.2
674 | Wkładka topikowa WT -OOC, gG 80A 500V | ETI POLAM Wkładka topikowa WT-00C/gG 80A 500V | szt | 1 | 9.72 | 10 | 97.2
675 | Wkładka topikowa WT -OOC, gG 100A 500V | ETI POLAM Wkładka topikowa WT-00C/gG 100A 500V | szt | 1 | 9.72 | 10 | 97.2
676 | Wkładka topikowa WT -OOC, gG 125A K 500V | ETI POLAM Wkładka topikowa WT-00C/gG 125A K 500V | szt | 1 | 15.04 | 10 | 150.4
677 | Wkładka topikowa WT -OOC, gG 160A K 400V | ETI POLAM Wkładka topikowa WT-00C/gG 160A K 400V | szt | 1 | 15.04 | 10 | 150.4
678 | Wkładka topikowa WT- OOC, gG25A 500V | ETI POLAM Wkładka topikowa WT-00C/gG 25A 500V | szt | 1 | 9.72 | 10 | 97.2
679 | Wkładki bezpiecznikowe topikowe 16A BiWts/DII gF | HAGER Wkładka topikowa BiWts/DII gF 16A | szt | 1 | 1.8 | 10 | 18
680 | Wkładki bezpiecznikowe topikowe 20A BiWts/DII gF | HAGER Wkładka topikowa BiWts/DII gF 20A | szt | 1 | 1.8 | 10 | 18
681 | Wkładki bezpiecznikowe topikowe 25A BiWts/DII gF | HAGER Wkładka topikowa BiWts/DII gF 25A | szt | 1 | 1.8 | 10 | 18
682 | Wkładki DO1 gG dla gniazd E 14 DO1 gG 13A | ETI POLAM Wkładka topikowa D01 E14 gG 13A | szt | 1 | 3.39 | 10 | 33.9
683 | Wkładki DO1 gG dla gniazd E 14 DO1 gG 16A | ETI POLAM Wkładka topikowa D01 E14 gG 16A | szt | 1 | 3.3 | 10 | 33
684 | Wkładki DO1 gG dla gniazd E 14 DO1 gG 10A | ETI POLAM Wkładka topikowa D01 E14 gG 10A | szt | 1 | 3.3 | 10 | 33
685 | Wkładki DO1 gG dla gniazd E 14 DO1 gG 6A | ETI POLAM Wkładka topikowa D01 E14 gG 6A | szt | 1 | 3.3 | 10 | 33
686 | Wkładki DO2 gG dla gniazd E 18 DO2 gG 20A | ETI POLAM Wkładka topikowa D02 E18 gG 20A | szt | 1 | 2.6 | 10 | 26
687 | Wkładki DO2 gG dla gniazd E 18 DO2 gG 35A | ETI POLAM Wkładka topikowa D02 E18 gG 35A | szt | 1 | 3.27 | 10 | 32.7
688 | Wkładki DO2 gG dla gniazd E 18 DO2 gG 40A | ETI POLAM Wkładka topikowa D02 E18 gG 40A | szt | 1 | 3.32 | 10 | 33.2
689 | Wkładki DO2 gG dla gniazd E 18 DO2 gG 25A | ETI POLAM Wkładka topikowa D02 E18 gG 25A | szt | 1 | 2.6 | 10 | 26
690 | Wkładki DO2 gG dla gniazd E 18 DO2 gG 32A | ETI POLAM Wkładka topikowa D02 E18 gG 32A | szt | 1 | 3.27 | 10 | 32.7
691 | Wkładki DO2 gG dla gniazd E 18 DO2 gG 50A | ETI POLAM Wkładka topikowa D02 E18 gG 50A | szt | 1 | 3.32 | 10 | 33.2
692 | Wkładki DO2 gG dla gniazd E 18 DO2 gG 63A | ETI POLAM Wkładka topikowa D02 E18 gG 63A | szt | 1 | 4.47 | 10 | 44.7
693 | Wtyczka 16A 2P+Z biała kątowa | PLASTROL Wtyczka boczna WT-16U unischuco biała | szt | 1 | 3.68 | 40 | 147.2
694 | Wtyczka 2P+Z 16A prosta | PLASTROL Wtyczka prosta WT-31 2p+z 16A biała | szt | 1 | 3.79 | 10 | 37.9
695 | Wtyczka jednofazowa gumowa 10/16A 2P+Z IP44 | PCE Wtyczka gumowa 2P+Z IP54 (0521-sr) | szt | 1 | 8.45 | 5 | 42.25
696 | Wtyczka siłowa 16A 4P 400V IP44 | SEZ-PL Wtyk przenośny 16A 4P IP44 IVN1643 | szt | 1 | 9.5 | 1 | 9.5
697 | Wtyczka siłowa 16A 3P+N+Z IP44 | SEZ-PL Wtyk przenośny 16A 5P IP44 IVN1653 | szt | 1 | 11.66 | 4 | 46.64
698 | Wtyczka siłowa 32A 4P 400V IP44 | SEZ-PL Wtyk przenośny 32A 4P IP44 IVN3243 | szt | 1 | 11.85 | 5 | 59.25
699 | Wtyczka siłowa 32A 3P+N+Z IP44 | SEZ-PL Wtyk przenośny 32A 5P IP44 IVN3253 | szt | 1 | 15.71 | 5 | 78.55
700 | Wtyczka siłowa 63A 3P+N+Z IP67 | POLAM NAKŁO Wtyk przenośny 63A 5P IP67 3666-337 | szt | 1 | 65.55 | 5 | 327.75
701 | Wtyk bananowy bezpieczny 4 mm | BIALL AMASS Wtyk bananowy bezpieczny 4mm | szt | 1 | 2.96 | 10 | 29.6
702 | Wyłącznik elektromagnetyczny z przyciskiem bezpieczeństwa 400V IP54 20P0831 | TRIPUS Wyłącznik elektromagnetyczny z przyciskiem bezpieczeństwa 400V IP54 20P0831 | szt | 1 | 126.84 | 1 | 126.84
703 | Wyłącznik nadprądowy 1 biegun 10A charakterystyka B 10kA | ETI POLAM ETIMAT 10 1P 10kA B 10A | szt | 1 | 13.61 | 5 | 68.05
704 | Wyłącznik nadprądowy 1 biegun 10A charakterystyka C 10kA | ETI POLAM ETIMAT 10 1P 10kA C 10A | szt | 1 | 18.17 | 1 | 18.17
705 | Wyłącznik nadprądowy 1 biegun 16A charakterystyka B 10kA | ETI POLAM ETIMAT 10 1P 10kA B 16A | szt | 1 | 12.25 | 10 | 122.5
706 | Wyłącznik nadprądowy 1 biegun 16A charakterystyka C 10kA | ETI POLAM ETIMAT 10 1P 10kA C 16A | szt | 1 | 17.01 | 7 | 119.07
707 | Wyłącznik nadprądowy 1 biegun 20A charakterystyka B 10kA | ETI POLAM ETIMAT 10 1P 10kA B 20A | szt | 1 | 10.25 | 5 | 51.25
708 | Wyłącznik nadprądowy 1 biegun 20A charakterystyka C 10kA | ETI POLAM ETIMAT 10 1P 10kA C 20A | szt | 1 | 11.28 | 2 | 22.56
709 | Wyłącznik nadprądowy 1 biegun 25A charakterystyka B 10kA | ETI POLAM ETIMAT 10 1P 10kA B 25A | szt | 1 | 11.25 | 5 | 56.25
710 | Wyłącznik nadprądowy 1 biegun 25A charakterystyka C 10kA | ETI POLAM ETIMAT 10 1P 10kA C 25A | szt | 1 | 11.56 | 5 | 57.8
711 | Wyłącznik nadprądowy 1 biegun 32A charakterystyka B 10kA | ETI POLAM ETIMAT 10 1P 10kA B 32A | szt | 1 | 11.28 | 5 | 56.4
712 | Wyłącznik nadprądowy 1 biegun 32A charakterystyka C 10kA | ETI POLAM ETIMAT 10 1P 10kA C 32A | szt | 1 | 12.19 | 5 | 60.95
713 | Wyłącznik nadprądowy 1 biegun 40A charakterystyka B 10kA | ETI POLAM ETIMAT 10 1P 10kA B 40A | szt | 1 | 14.14 | 5 | 70.7
714 | Wyłącznik nadprądowy 1 biegun 40A charakterystyka C 10kA | ETI POLAM ETIMAT 10 1P 10kA C 40A | szt | 1 | 15.18 | 5 | 75.9
715 | Wyłącznik nadprądowy 1 biegun 6A charakterystyka B 10kA | ETI POLAM ETIMAT 10 1P 10kA B 6A | szt | 1 | 16.86 | 3 | 50.58
716 | Wyłącznik nadprądowy 1 biegun 6A charakterystyka C 10kA | ETI POLAM ETIMAT 10 1P 10kA C 6A | szt | 1 | 13.04 | 5 | 65.2
717 | Wyłącznik nadprądowy 2 biegun 10A charakterystyka B 10kA | ETI POLAM ETIMAT 10 2P 10kA B 10A | szt | 1 | 31.43 | 5 | 157.15
718 | Wyłącznik nadprądowy 2 biegun 10A charakterystyka C 10kA | ETI POLAM ETIMAT 10 2P 10kA C 10A | szt | 1 | 31.43 | 5 | 157.15
719 | Wyłącznik nadprądowy 2 biegun 16A charakterystyka B 10kA | ETI POLAM ETIMAT 10 2P 10kA B 16A | szt | 1 | 31.47 | 4 | 125.88
720 | Wyłącznik nadprądowy 2 biegun 16A charakterystyka C 10kA | ETI POLAM ETIMAT 10 2P 10kA C 16A | szt | 1 | 31.47 | 1 | 31.47
721 | Wyłącznik nadprądowy 2 biegun 20A charakterystyka B 10kA | ETI POLAM ETIMAT 10 2P 10kA B 20A | szt | 1 | 31.47 | 1 | 31.47
722 | Wyłącznik nadprądowy 2 biegun 20A charakterystyka C 10kA | ETI POLAM ETIMAT 10 2P 10kA C 20A | szt | 1 | 32.12 | 1 | 32.12
723 | Wyłącznik nadprądowy 2 biegun 25A charakterystyka B 10kA | ETI POLAM ETIMAT 10 2P 10kA B 25A | szt | 1 | 31.47 | 1 | 31.47
724 | Wyłącznik nadprądowy 2 biegun 25A charakterystyka C 10kA | ETI POLAM ETIMAT 10 2P 10kA C 25A | szt | 1 | 32.12 | 1 | 32.12
725 | Wyłącznik nadprądowy 2 biegun 32A charakterystyka B 10kA | ETI POLAM ETIMAT 10 2P 10kA B 32A | szt | 1 | 34.95 | 1 | 34.95
726 | Wyłącznik nadprądowy 2 biegun 32A charakterystyka C 10kA | ETI POLAM ETIMAT 10 2P 10kA C 32A | szt | 1 | 35.66 | 1 | 35.66
727 | Wyłącznik nadprądowy 2 biegun 40A charakterystyka B 10kA | ETI POLAM ETIMAT 10 2P 10kA B 40A | szt | 1 | 36.15 | 1 | 36.15
728 | Wyłącznik nadprądowy 2 biegun 40A charakterystyka C 10kA | ETI POLAM ETIMAT 10 2P 10kA C 40A | szt | 1 | 36.87 | 1 | 36.87
729 | Wyłącznik nadprądowy 3 biegun 10A charakterystyka B 10kA | ETI POLAM ETIMAT 10 3P 10kA B 10A | szt | 1 | 39.47 | 1 | 39.47
730 | Wyłącznik nadprądowy 3 biegun 10A charakterystyka C 10kA | ETI POLAM ETIMAT 10 3P 10kA C 10A | szt | 1 | 43.3 | 1 | 43.3
731 | Wyłącznik nadprądowy 3 biegun 16A charakterystyka B 10kA | ETI POLAM ETIMAT 10 3P 10kA B 16A | szt | 1 | 47.03 | 5 | 235.15
732 | Wyłącznik nadprądowy 3 biegun 16A charakterystyka C 10kA | ETI POLAM ETIMAT 10 3P 10kA C 16A | szt | 1 | 53.46 | 4 | 213.84
733 | Wyłącznik nadprądowy 3 biegun 20A charakterystyka B 10kA | ETI POLAM ETIMAT 10 3P 10kA B 20A | szt | 1 | 49.72 | 1 | 49.72
734 | Wyłącznik nadprądowy 3 biegun 20A charakterystyka C 10kA | ETI POLAM ETIMAT 10 3P 10kA C 20A | szt | 1 | 53.64 | 2 | 107.28
735 | Wyłącznik nadprądowy 3 biegun 25A charakterystyka B 10kA | ETI POLAM ETIMAT 10 3P 10kA B 25A | szt | 1 | 51.97 | 1 | 51.97
736 | Wyłącznik nadprądowy 3 biegun 25A charakterystyka C 10kA | ETI POLAM ETIMAT 10 3P 10kA C 25A | szt | 1 | 55.52 | 2 | 111.04
737 | Wyłącznik nadprądowy 3 biegun 32A charakterystyka B 10kA | ETI POLAM ETIMAT 10 3P 10kA B 32A | szt | 1 | 58.4 | 1 | 58.4
738 | Wyłącznik nadprądowy 3 biegun 32A charakterystyka C 10kA | ETI POLAM ETIMAT 10 3P 10kA C 32A | szt | 1 | 63.99 | 1 | 63.99
739 | Wyłącznik nadprądowy 3 biegun 40A charakterystyka B 10kA | ETI POLAM ETIMAT 10 3P 10kA B 40A | szt | 1 | 50.47 | 1 | 50.47
740 | Wyłącznik nadprądowy 3 biegun 40A charakterystyka C 10kA | ETI POLAM ETIMAT 10 3P 10kA C 40A | szt | 1 | 53.84 | 1 | 53.84
741 | Wyłącznik nadprądowy 3 biegun 50A charakterystyka B 10kA | ETI POLAM ETIMAT P10 3P 10kA B 50A | szt | 1 | 64.76 | 1 | 64.76
742 | Wyłącznik nadprądowy 3 biegun 50A charakterystyka C 10kA | ETI POLAM ETIMAT P10 3P 10kA C 50A | szt | 1 | 62.8 | 1 | 62.8
743 | Wyłącznik nadprądowy 3 biegun 63 A charakterystyka B 10kA | ETI POLAM ETIMAT P10 3P 10kA B 63A | szt | 1 | 77.45 | 1 | 77.45
744 | Wyłącznik nadprądowy 3 biegun 63A charakterystyka C 10kA | ETI POLAM ETIMAT P10 3P 10kA C 63A | szt | 1 | 74.14 | 1 | 74.14
745 | Wyłącznik różnicowoprądowy 2 -bieg. 25A/30mA charakt. A 10kA | ETI POLAM EFI-2 25/0,03A, A | szt | 1 | 106.37 | 5 | 531.85
746 | Wyłącznik różnicowoprądowy 2 -bieg. 25A/30mA charakt. AC 10kA | ETI POLAM EFI-2 25/0,03A, AC | szt | 1 | 103.57 | 5 | 517.85
747 | Wyłącznik różnicowoprądowy 2 -bieg. 40A/30mA charakt. A 10kA | ETI POLAM EFI-2 40/0,03A, A | szt | 1 | 108.49 | 5 | 542.45
748 | Wyłącznik różnicowoprądowy 2 -bieg. 40A/30mA charakt. AC 10kA | ETI POLAM EFI-2 40/0,03A, AC | szt | 1 | 103.57 | 5 | 517.85
749 | Wyłącznik różnicowoprądowy 2 -bieg. z zabezp. nadmiarowym B10/30mA chartakt. A 10kA | ETI POLAM KZS-2M B 10/0,03A, A | szt | 1 | 156.08 | 1 | 156.08
750 | Wyłącznik różnicowoprądowy 2 -bieg. z zabezp. nadmiarowym B10/30mA chartakt. AC 10kA | ETI POLAM KZS-2M B 10/0,03A, AC | szt | 1 | 104.2 | 10 | 1042
751 | Wyłącznik różnicowoprądowy 2 -bieg. z zabezp. nadmiarowym B16/30mA chartakt. A 10kA | ETI POLAM KZS-2M B 16/0,03A, A | szt | 1 | 159.48 | 50 | 7974
752 | Wyłącznik różnicowoprądowy 2 -bieg. z zabezp. nadmiarowym B16/30mA chartakt. AC 10kA | ETI POLAM KZS-2M B 16/0,03A, AC | szt | 1 | 104.2 | 50 | 5210
753 | Wyłącznik różnicowoprądowy 2 -bieg. z zabezp. nadmiarowym B20/30mA chartakt. AC 10kA | ETI POLAM KZS-2M B 20/0,03A, AC | szt | 1 | 84.59 | 1 | 84.59
754 | Wyłącznik różnicowoprądowy 2 -bieg. z zabezp. nadmiarowym B20/30mA chartakt. A 10kA | ETI POLAM KZS-2M B 20/0,03A, A | szt | 1 | 146.12 | 1 | 146.12
755 | Wyłącznik różnicowoprądowy 2 -bieg. z zabezp. nadmiarowym B25/30mA chartakt. A 10kA | ETI POLAM KZS-2M B 25/0,03A, A | szt | 1 | 148.04 | 1 | 148.04
756 | Wyłącznik różnicowoprądowy 2 -bieg. z zabezp. nadmiarowym B25/30mA chartakt. AC 10kA | ETI POLAM KZS-2M B 25/0,03A, AC | szt | 1 | 91.28 | 1 | 91.28
757 | Wyłącznik różnicowoprądowy 2 -bieg. z zabezp. nadmiarowym B32/30mA chartakt. A 10kA | ETI POLAM KZS-2M B 32/0,03A, A | szt | 1 | 148.04 | 1 | 148.04
758 | Wyłącznik różnicowoprądowy 2 -bieg. z zabezp. nadmiarowym B32/30mA chartakt. AC 10kA | ETI POLAM KZS-2M B 32/0,03A, AC | szt | 1 | 912.79 | 1 | 912.79
759 | Wyłącznik różnicowoprądowy 2 -bieg. z zabezp. nadmiarowym B40/30mA chartakt. A 10kA | ETI POLAM KZS-2M B 40/0,03A, A | szt | 1 | 148.04 | 1 | 148.04
760 | Wyłącznik różnicowoprądowy 2 -bieg. z zabezp. nadmiarowym B40/30mA chartakt. AC 10kA | ETI POLAM KZS-2M B 40/0,03A, AC | szt | 1 | 91.28 | 1 | 91.28
761 | Wyłącznik różnicowoprądowy 2 -bieg. z zabezp. nadmiarowym C10/30mA chartakt. A 10kA | ETI POLAM KZS-2M C 10/0,03A, A | szt | 1 | 131.83 | 1 | 131.83
762 | Wyłącznik różnicowoprądowy 2 -bieg. z zabezp. nadmiarowym C10/30mA chartakt. AC 10kA | ETI POLAM KZS-2M C 10/0,03A, AC | szt | 1 | 101.91 | 1 | 101.91
763 | Wyłącznik różnicowoprądowy 2 -bieg. z zabezp. nadmiarowym C16/30mA chartakt. AC 10kA | ETI POLAM KZS-2M C 16/0,03A, AC | szt | 1 | 124.47 | 50 | 6223.5
764 | Wyłącznik różnicowoprądowy 2 -bieg. z zabezp. nadmiarowym C16/30mA chartakt. A 10kA | ETI POLAM KZS-2M C 16/0,03A, A | szt | 1 | 167.46 | 1 | 167.46
765 | Wyłącznik różnicowoprądowy 2 -bieg. z zabezp. nadmiarowym C20/30mA chartakt. A 10kA | ETI POLAM KZS-2M C 20/0,03A, A | szt | 1 | 146.12 | 1 | 146.12
766 | Wyłącznik różnicowoprądowy 2 -bieg. z zabezp. nadmiarowym C20/30mA chartakt. AC 10kA | ETI POLAM KZS-2M C 20/0,03A, AC | szt | 1 | 101.91 | 1 | 101.91
767 | Wyłącznik różnicowoprądowy 2 -bieg. z zabezp. nadmiarowym C25/30mA chartakt. A 10kA | ETI POLAM KZS-2M C 25/0,03A, A | szt | 1 | 148.04 | 1 | 148.04
768 | Wyłącznik różnicowoprądowy 2 -bieg. z zabezp. nadmiarowym C25/30mA chartakt. AC 10kA | ETI POLAM KZS-2M C 25/0,03A, AC | szt | 1 | 103.55 | 1 | 103.55
769 | Wyłącznik różnicowoprądowy 2 -bieg. z zabezp. nadmiarowym C32/30mA chartakt. A 10kA | ETI POLAM KZS-2M C 32/0,03A, A | szt | 1 | 148.04 | 1 | 148.04
770 | Wyłącznik różnicowoprądowy 2 -bieg. z zabezp. nadmiarowym C32/30mA chartakt. AC 10kA | ETI POLAM KZS-2M C 32/0,03A, AC | szt | 1 | 103.55 | 1 | 103.55
771 | Wyłącznik różnicowoprądowy 2 -bieg. z zabezp. nadmiarowym C40/30mA chartakt. A 10kA | ETI POLAM KZS-2M C 40/0,03A, A | szt | 1 | 148.04 | 1 | 148.04
772 | Wyłącznik różnicowoprądowy 2 -bieg. z zabezp. nadmiarowym C40/30mA chartakt. AC 10kA | ETI POLAM KZS-2M C 40/0,03A, AC | szt | 1 | 103.55 | 1 | 103.55
773 | Wyłącznik różnicowoprądowy 4 -bieg. 25A/30mA charakt. A 10kA | ETI POLAM EFI-4 25/0,03A, A | szt | 1 | 142.38 | 5 | 711.9
774 | Wyłącznik różnicowoprądowy 4 -bieg. 25A/30mA charakt. AC 10kA | ETI POLAM EFI-4 25/0,03A, AC | szt | 1 | 120.08 | 5 | 600.4
775 | Wyłącznik różnicowoprądowy 4 -bieg. 40A/30mA charakt. A 10kA | ETI POLAM EFI-4 40/0,03A, A | szt | 1 | 152.87 | 5 | 764.35
776 | Wyłącznik różnicowoprądowy 4 -bieg. 40A/30mA charakt. AC 10kA | ETI POLAM EFI-4 40/0,03A, AC | szt | 1 | 148.52 | 5 | 742.6
777 | Wyłącznik różnicowoprądowy 4 -bieg. 63A/30mA charakt. A 10kA | ETI POLAM EFI-4 63/0,03A, A | szt | 1 | 209.67 | 5 | 1048.35
778 | Wyłącznik różnicowoprądowy 4 -bieg. 63A/30mA charakt. AC 10kA | ETI POLAM EFI-4 63/0,03A, AC | szt | 1 | 162.36 | 5 | 811.8
779 | Wyłącznik różnicowoprądowy trójfazowy z zabezp. nadmiarowym B10A/30mA chartakt. AC | ETI POLAM KZS-4M B 10/0,03A, AC | szt | 1 | 216.24 | 1 | 216.24
780 | Wyłącznik różnicowoprądowy trójfazowy z zabezp. nadmiarowym B16A/30mA chartakt. AC | ETI POLAM KZS-4M B 16/0,03A, AC | szt | 1 | 216.24 | 1 | 216.24
781 | Wyłącznik różnicowoprądowy trójfazowy z zabezp. nadmiarowym B20A/30mA chartakt. AC | ETI POLAM KZS-4M B 20/0,03A, AC | szt | 1 | 216.24 | 1 | 216.24
782 | Wyłącznik różnicowoprądowy trójfazowy z zabezp. nadmiarowym B25A/30mA chartakt. AC | ETI POLAM KZS-4M B 25/0,03A, AC | szt | 1 | 216.24 | 1 | 216.24
783 | Wyłącznik różnicowoprądowy trójfazowy z zabezp. nadmiarowym B32A/30mA chartakt. AC | ETI POLAM KZS-4M B 32/0,03A, AC | szt | 1 | 227.34 | 1 | 227.34
784 | Wyłącznik różnicowoprądowy trójfazowy z zabezp. nadmiarowym B6A/30mA chartakt. AC | ETI POLAM KZS-4M B 6/0,03A, AC | szt | 1 | 216.24 | 1 | 216.24
785 | Wyłącznik różnicowoprądowy trójfazowy z zabezp. nadmiarowym C10A/30mA chartakt. AC | ETI POLAM KZS-4M C 10/0,03A, AC | szt | 1 | 216.24 | 1 | 216.24
786 | Wyłącznik różnicowoprądowy trójfazowy z zabezp. nadmiarowym C16A/30mA chartakt. AC | ETI POLAM KZS-4M C 16/0,03A, AC | szt | 1 | 216.24 | 1 | 216.24
787 | Wyłącznik różnicowoprądowy trójfazowy z zabezp. nadmiarowym C20A/30mA chartakt. AC | ETI POLAM KZS-4M C 20/0,03A, AC | szt | 1 | 216.24 | 1 | 216.24
788 | Wyłącznik różnicowoprądowy trójfazowy z zabezp. nadmiarowym C25A/30mA chartakt. AC | ETI POLAM KZS-4M C 25/0,03A, AC | szt | 1 | 216.24 | 1 | 216.24
789 | Wyłącznik różnicowoprądowy trójfazowy z zabezp. nadmiarowym C32A/30mA chartakt. AC | ETI POLAM KZS-4M C 32/0,03A, AC | szt | 1 | 227.34 | 1 | 227.34
790 | Wyłącznik różnicowoprądowy trójfazowy z zabezp. nadmiarowym C6A/30mA chartakt. AC | ETI POLAM KZS-4M C 6/0,03A, AC | szt | 1 | 216.24 | 1 | 216.24
791 | Wyłącznik silnikowy Z-MS 10-16A Iq = 10kA | EATON Wyłącznik silnikowy Z-MS-16,0/3 248412 | szt | 1 | 90.98 | 1 | 90.98
792 | Wyłącznik silnikowy Z-MS 16-25A Iq = 10kA | EATON Wyłącznik silnikowy Z-MS-25,0/3 248413 | szt | 1 | 105.98 | 1 | 105.98
793 | Wyłącznik silnikowy Z-MS 2,5-4,0A Iq = 10kA | EATON Wyłącznik silnikowy Z-MS-4,0/3 248409 | szt | 1 | 93.3 | 1 | 93.3
794 | Wyłącznik silnikowy Z-MS 25-40A Iq = 10kA | EATON Wyłącznik silnikowy Z-MS-40,0/3 248414 | szt | 1 | 131.72 | 1 | 131.72
795 | Wyłącznik silnikowy Z-MS 4,0-6,3A Iq = 10kA | EATON Wyłącznik silnikowy Z-MS-6,3/3 248410 | szt | 1 | 90.92 | 1 | 90.92
796 | Wyłącznik silnikowy Z-MS 6,3-10A Iq = 10kA | EATON Wyłącznik silnikowy Z-MS-10,0/3 248411 | szt | 1 | 90.98 | 1 | 90.98
797 | Wyłącznik PPOŻ NO+NC obudowie czerwonej n/t | SPAMEL Przycisk PPOŻ OP1-W01-A-11-M w obudowie n/t | szt | 1 | 93.16 | 1 | 93.16
798 | Zacisk rozdzielczy 6-50mm2 Al./Cu niebieski KE66.2 | ENSTO Zacisk KE 66.2 do 50mm2 Al/Cu rozgałęźny niebieski | szt | 1 | 36.74 | 3 | 110.22
799 | Zacisk rozdzielczy 6-50mm2 Al./Cu szary KE66 | ENSTO Zacisk KE 66 do 50mm2 Al/Cu rozgałęźny szary | szt | 1 | 34.61 | 3 | 103.83
800 | Zacisk rozdzielczy 6-50mm2 Al./Cu żółto-zielony KE66.3 | ENSTO Zacisk KE 66.3 do 50mm2 Al/Cu rozgałęźny żółto-zielony | szt | 1 | 36.74 | 1 | 36.74
801 | Zamek do drzwi metalowych rozdzielnic FW…FT | HAGER Zamek cylindryczny nr 1242E FZ597 | szt | 1 | 57.2 | 1 | 57.2
802 | Zamek do drzwi metalowych rozdzielnic MSF z kluczami | ELEKTROPLAST NASIELSK Zamek MSF do drzwi metalowych z kluczami | szt | 1 | 32.39 | 1 | 32.39
803 | Zasilacz napięciowy do LED 100W 12V | NEXTEC Zasilacz LED BLUE 100W IP20 12VDC 8,3A | szt | 1 | 69.98 | 1 | 69.98
804 | Zasilacz prądowy do LED 50W regulacja prądu w zakresie 350-700mA | HOLDBOX Zasilacz prądowy LED HB-DM 50W/350-700mA/SELECTABLE CURRENT | szt | 1 | 41.25 | 1 | 41.25
805 | Zaślepka modułowa 22,5x45 do puszek podłogowych | HAGER 1M ZAŚLEPKA MODUŁOWA 22,5x45 | szt | 1 | 4.95 | 10 | 49.5
806 | Zaślepka modułowa 45x45 do puszek podłogowych | HAGER 2M ZAŚLEPKA MODUŁOWA 45x45 | szt | 1 | 6.71 | 10 | 67.1
807 | Zegar astronomiczny z NFC pcz 525.3 | F&F Zegar sterujący astronomiczny PCZ-525.3 komunikacja bezprzewodowa NFC | szt | 1 | 204.12 | 2 | 408.24
808 | Zestaw instalacyjny z gniazdem N/T ZI04/R211 GN16A 5P+2xgn1faz 0-1 IP44 | SPAMEL Zestaw ZI04/R211 GN16A 5P+2xgn1faz 0-1 | szt | 1 | 144.83 | 10 | 1448.3
809 | Zestaw instalacyjny z gniazdem N/T ZI05/R442 GN32A 5P+2xgn1-faz.0-1 IP44 | SPAMEL Zestaw ZI05/R442 GN32A 5P+2xgn1-faz.0-1 | szt | 1 | 186.1 | 10 | 1861
810 | Rozdzielnia budowlana z miejscem na zabezpieczenia 1G 3F 5P 32A 400V, 1G 3F 16A 400V, 3GN 1F 230V | POLAM NAKŁO Rozdzielnica 1x32A 5P, 1x16A 5P, 3x230V, okienko 13S, uchwyt, dławik 321 | szt | 1 | 202.28 | 2 | 404.56
811 | Złącze słupowe NTB-1 | ROSA Tabliczka bezpiecznikowa NTB-1 | szt | 1 | 82.08 | 1 | 82.08
812 | Złącze słupowe NTB-2 | ROSA Tabliczka bezpiecznikowa NTB-2 | szt | 1 | 88.16 | 1 | 88.16
813 | Złączka AL./Cu 25-150mm² na szynę TH ż/o | SIMET Złączka Al/Cu 25-150mm2 OTL150 na szynę TH żo | szt | 1 | 70.7 | 1 | 70.7
814 | Złączka AL./Cu 25-150mm² na szynę TH szara | SIMET Złączka Al/Cu 25-150mm2 OTL150 na szynę TH szara | szt | 1 | 70.7 | 3 | 212.1
815 | Złączka AL./Cu 25-150mm² na szynę TH niebieska | SIMET Złączka Al/Cu 25-150mm2 OTL150 na szynę TH niebieska | szt | 1 | 70.7 | 5 | 353.5
816 | Złączka kablowy KLA 10-30 | ERKO Łącznik kablowy KLA 10-30 | szt | 1 | 0.98 | 20 | 19.6
817 | Złączka kablowy KLA 16-50 | ERKO Łącznik kablowy KLA 16-50 | szt | 1 | 1.78 | 20 | 35.6
818 | Złączka kablowy KLA 25-50 | ERKO Łącznik kablowy KLA 25-50 | szt | 1 | 2.2 | 20 | 44
819 | Złączka kablowy KLA 35-50 | ERKO Łącznik kablowy KLA 35-50 | szt | 1 | 3.09 | 20 | 61.8
820 | Złączka kablowy KLA 50-56 | ERKO Łącznik kablowy KLA 50-56 | szt | 1 | 4.55 | 20 | 91
821 | Złączka kablowy KLA 6-20 | ERKO Łącznik kablowy KLA 6-20 | szt | 1 | 0.49 | 20 | 9.8
822 | Złączka kompensacyjna do rur elektroinstalacyjnych biała 20mm | MINBUD Złączka ZCLF 20 biała | szt | 1 | 0.54 | 20 | 10.8
823 | Złączka kompensacyjna do rur elektroinstalacyjnych biała 25mm | MINBUD Złączka ZCLF 25 biała | szt | 1 | 0.68 | 20 | 13.6
824 | Złączka kompensacyjna do rur elektroinstalacyjnych biała 32mm | MINBUD Złączka ZCLF 32 biała | szt | 1 | 0.86 | 20 | 17.2
825 | Złączka kompensacyjna do rur elektroinstalacyjnych biała 40mm | MINBUD Złączka ZCLF 40 biała | szt | 1 | 1.08 | 20 | 21.6
826 | Złączka kompensacyjna do rur elektroinstalacyjnych biała 50mm | MINBUD Złączka ZCLF 50 biała | szt | 1 | 1.41 | 20 | 28.2
827 | złączka na szynę TH35 4mm2 szara, niebieska, zółtozielona | MORSETTITALIA Złączka szynowa ZSG EURO 4,0mm2 szara, niebieska, żółtozielona | szt | 1 | 5.76 | 20 | 115.2
828 | złączka na szynę TH35 6mm2 szara, niebieska, zółtozielona | MORSETTITALIA Złączka szynowa ZSG EURO 6,0mm2 szara, niebieska, żółtozielona | szt | 1 | 6.66 | 20 | 133.2
829 | złączka na szynę TH35 10mm2 szara, niebieska, zółtozielona | MORSETTITALIA Złączka szynowa ZSG EURO 10,0mm2 szara, niebieska, żółtozielona | szt | 1 | 6.89 | 20 | 137.8
830 | Trzymacz (blokada) do złączek na szynę TH35 | MORSETTITALIA Trzymacz do ZSG 2,5-70,0 na szynę TH | szt | 1 | 3.25 | 1 | 3.25
831 | Złączka zacisk Wago 2x2,5mm2 2273-202 | WAGO Zacisk instal. 2x 2,5 mm2 PRZEZROCZYSTY 2273-202 | szt | 1 | 0.52 | 400 | 208
832 | Złączka zacisk Wago 3x2,5mm2 2273-203 | WAGO Zacisk instal. 3x 2,5 mm2 PRZEZROCZYSTY 2273-203 | szt | 1 | 0.54 | 1500 | 810
833 | Złączka zacisk Wago 4x2,5mm2 2273-204 | WAGO Zacisk instal. 4x 2,5 mm2 PRZEZROCZYSTY 2273-204 | szt | 1 | 0.68 | 1000 | 680
834 | Złączka zacisk Wago 5x2,5mm2 2273-205 | WAGO Zacisk instal. 5x 2,5 mm2 PRZEZROCZYSTY 2273-205 | szt | 1 | 0.76 | 500 | 380
835 | Złączka zacisk Wago 8x2,5mm2 2273-208 | WAGO Zacisk instal. 8x 2,5 mm2 PRZEZROCZYSTY 2273-208 | szt | 1 | 1.37 | 100 | 137
836 | Złączka zapinana Wago 2x4mm2 | WAGO Zacisk instal. 2x 4,0mm2 uniwers.221-412 nowa | szt | 1 | 1.06 | 300 | 318
837 | Złączka zapinana Wago 3x4mm2 | WAGO Zacisk instal. 3x 4,0mm2 uniwers.221-413 nowa | szt | 1 | 1.32 | 300 | 396
838 | Złączka zapinana Wago 5x4mm2 | WAGO Zacisk instal. 5x 4,0mm2 uniwers.221-415 nowa | szt | 1 | 2.11 | 200 | 422
839 | Złączka zapinana Wago 2x4mm2 -przelotowa | WAGO Złączka przelotowa do 4,0mm2 uniwers. 221-2411 | szt | 1 | 1.38 | 200 | 276
840 | Złączka WAGO 2x6,0mm2, 221-612 | WAGO Zacisk instal. 2x 6,0mm2 uniwers.221-612 | szt | 1 | 1.95 | 100 | 195
841 | Złączka WAGO 3x6,0mm2, 221-613 | WAGO Zacisk instal. 3x 6,0mm2 uniwers.221-613 | szt | 1 | 2.33 | 100 | 233
842 | Złączka WAGO 5x6,0mm2, 221-615 | WAGO Zacisk instal. 5x 6,0mm2 uniwers.221-615 | szt | 1 | 3.88 | 100 | 388
843 | Złączka ZGG 1 x1,5-50z-g AL/CU żo | SIMET ZGG1x1,5-50z-g Al/CU żo | szt | 1 | 11.51 | 5 | 57.55
844 | Złączka ZGG 1x1,5-50n AL/CU niebieski | SIMET ZGG1x1,5-50n Al/CU niebieski | szt | 1 | 11.51 | 5 | 57.55
845 | Złączka ZGG 1x1,5-50s AL/CU szary | SIMET ZGG1x1,5-50s Al/CU szary | szt | 1 | 11.51 | 15 | 172.65
846 | Piktogram do opraw ewakuacyjnych (wymiar i znak określony w zamówieniu) | AWEX Piktogram do opraw ewakuacyjnych | szt | 1 | 8.32 | 5 | 41.6
847 | Żarówka LED AR111 GU10 moc max. 15W strumień min. 1000lm 230V barwa neutralna | SPECTRUM Żarówka LED AR111 GU10 12W 45st. 1200lm WHITE biała neutralna 230V | szt | 1 | 36.55 | 10 | 365.5
848 | Żarówka LED kapsułka moc max. 2W strumień min. 200lm G4 12V | PHILIPS Żarówka CorePro LEDcapsuleLV 1.8-20W G4 827 205lm 12V | szt | 1 | 19.13 | 1 | 19.13
849 | Żarówka LED kapsułka moc max. 2W strumień min. 200lm GY6.35 12V | PHILIPS Żarówka CorePro LEDcapsuleLV 1.8-20W GY6.35 827 205lm 12V | szt | 1 | 23.18 | 1 | 23.18
850 | Żarówka LED MR16 moc max. 5W strumień min. 550lm GU10 230V 4000K | PHILIPS Żarówka Corepro LEDspot 5W-50W GU10 550lm biała neutralna 4000K 120D 230V | szt | 1 | 11.05 | 1 | 11.05
851 | Żarówka LED MR16 moc max. 7W strumień min. 650lm GU5.3 12V 4000K | PHILIPS Żarówka CorePro LEDspot ND 7-50W MR16 4000K 660lm 36D 12V GU5.3 | szt | 1 | 31.35 | 1 | 31.35
852 | Żarówka LED R50 E14 230V moc max. 6W strumień min. 400lm | SPECTRUM Żarówka LED R50 E14 6W 410lm barwa ciepła WW 230V | szt | 1 | 6.99 | 20 | 139.8
853 | Żarówka LED R63 E27 230V moc max. 8W strumień min. 600lm | SPECTRUM Żarówka LED R63 E27 8W 710lm biała ciepła WW 230V | szt | 1 | 8.83 | 10 | 88.3
854 | Żarówka kulka LED E14 230V moc max. 6.5W strumień min. 800lm 4000K | PHILIPS Żarówka CorePro LEDLuster P45 6.5-60W E14 biała neutralna 4000K 806lm | szt | 1 | 12.35 | 10 | 123.5
855 | Żarówka świeczka LED E14 230V moc max. 7W strumień min. 800lm 4000K | PHILIPS Żarówka CorePro candle B35 7-60W E14 biała neutralna 4000K 830lm | szt | 1 | 12.35 | 10 | 123.5
856 | Żarówka świeczka LED E14 230V moc max. 5.5W strumień min. 520lm 4000K | PHILIPS Żarówka CorePro candle B35 5.5-40W E14 biała neutralna 4000K 520lm | szt | 1 | 7.74 | 10 | 77.4
857 | Żarówka tradycyjna LED E27 230V moc max. 18W strumień min. 2450lm 4000K | PHILIPS Żarówka LEDClassic A67 17.5W-150W E27 biała neutralna 4000K 2452lm | szt | 1 | 31.27 | 100 | 3127
858 | Żarówka tradycyjna LED E27 230V moc max. 11W strumień min. 1500lm 4000K | PHILIPS Żarówka LEDClassic A60 10.5W-100W E27 biała neutralna 4000K 1521lm | szt | 1 | 17.36 | 100 | 1736
859 | Żarówka tradycyjna LED E27 230V moc max. 9W strumień min. 1050lm 4000K | PHILIPS Żarówka LEDClassic A60 8.5W-75W E27 biała neutralna 4000K 1055lm | szt | 1 | 13.07 | 200 | 2614
860 | Żarówka tradycyjna LED E27 230V moc max. 7W strumień min. 800lm 4000K | PHILIPS Żarówka LEDClassic A60 7W-60W E27 biała neutralna 4000K 806lm | szt | 1 | 10.21 | 100 | 1021
861 | Żarówka tradycyjna LED E27 230V moc max. 5W strumień min. 470lm 4000K | PHILIPS Żarówka CorePro bulb A60 5W-40W E27 biała neutralna 4000K 470lm | szt | 1 | 8.9 | 10 | 89
862 | Żarówka tradycyjna LED E27 24V moc max. 10W strumień min. 1200lm 4000K | SPECTRUM Żarówka LED GLS E27 10W 24V 1250lm biała neutralna 4000K | szt | 1 | 16.06 | 10 | 160.6
863 | Żarówka tablicowa LED E14 moc max. 2W strumień min. 150lm | SPECTRUM Żarówka LED T20 2W E14 150lm biała zimna | szt | 1 | 6.71 | 10 | 67.1
864 | Żarówka kapsułka LED moc max. 7W strumień min. 780lm G9 230V biała neutralna | SPECTRUM Żarówka LED G9 7W 780lm biała neutralna | szt | 1 | 13.92 | 10 | 139.2
865 | Żarówka kapsułka LED moc max. 4.5W strumień min. 530lm G9 230V biała neutralna | SPECTRUM Żarówka LED G9 4.5W 530lm biała neutralna | szt | 1 | 12.77 | 3 | 38.31
866 | Żarówka kapsułka LED moc max. 2.5W strumień min. 210lm G9 230V biała neutralna | SPECTRUM Żarówka LED G9 2.5W 210lm biała neutralna | szt | 1 | 6.12 | 3 | 18.36
867 | Żarówka LED 230V 50W E27 IP20 NW | SPECTRUM Żarówka LED 50W E27 5200lm IP20 PARISIENNE biała neutralna | szt | 1 | 73.15 | 10 | 731.5
868 | Żarówka LED 230V 90W E40 ED120 4000K 10000 lm | HELIOS Żarówka LED intensive 230V 90W E40 ED120 4000K 10000lm | szt | 1 | 130.2 | 10 | 1302
869 | Żel silikonowy w tubie 300ml do zabezpieczenie przewodów elektrycznych | TRYTYT ONEGEL Żel silikonowy w tubie 300ml do zabezpieczenia połączeń przewodów elektrycznych | szt | 1 | 83.67 | 1 | 83.67
870 | Żel silikonowy w płynie 300ml do zabezpieczenie przewodów elektrycznych | TRYTYT MP-GEL Żel silikonowy w płynie 300ml do zabezpieczenia połączeń przewodów elektrycznych | szt | 1 | 177.47 | 1 | 177.47
871 | Przewód niepalny HDGS-żo,500V 3x1,5mm2 | BITNER Przewód HDGsżo 3x1,5mm2 300/500V | mb | 1 | 4.58 | 20 | 91.6
872 | Przewód niepalny HDGS-żo,500V 3x2,5mm2 | BITNER Przewód HDGsżo 3x2,5mm2 300/500V | mb | 1 | 7.19 | 20 | 143.8
873 | Przewód niepalny HTKSH PH 90 , 1x 2x1,8mm2 | BITNER Przewód HTKSH PH90 1x2x1,8mm2 | mb | 1 | 4.21 | 20 | 84.2
874 | Puszka instalacyjna PP-BXM, E90 przelotowo -rozgałęźna, 3 zaciskowa (0,5-6mm2) | BOXMET Puszka instalacyjna PP-BXM E90 przelotowo-rozgałęźna 3 zaciskowa od 0,5 do 6mm2 | szt | 1 | 38.5 | 5 | 192.5
875 | Kabel energetyczny bezhalogenowy NHXH- J 0,6/1kV 5x6mm2 | TECHNOKABEL Kabel bezhalogenowy NHXH-J 5x6,0 mm2 0,6/1kV | mb | 1 | 23 | 20 | 460
876 | Przewód bezhalogenowy NHXMH- J , 300/500V 3x1,5mm2 | HELUKABEL Przewód bezhalogenowy NHXMH-J 3x1,5 mm2 300/500V | mb | 1 | 3.32 | 20 | 66.4
877 | Przewód bezhalogenowy NHXMH- J , 300/500V 4x1,5mm2 | HELUKABEL Przewód bezhalogenowy NHXMH-J 4x1,5 mm2 300/500V | mb | 1 | 4.13 | 20 | 82.6
878 | Przewód bezhalogenowy NHXMH- J , 300/500V 3x2,5mm2 | HELUKABEL Przewód bezhalogenowy NHXMH-J 3x2,5 mm2 300/500V | mb | 1 | 4.61 | 20 | 92.2
879 | Przewód bezhalogenowy NHXMH- J , 300/500V 5x2,5mm2 | HELUKABEL Przewód bezhalogenowy NHXMH-J 5x2,5 mm2 300/500V | mb | 1 | 8.05 | 20 | 161
[6 empty] | Łączna wartość netto | 361788.62
[6 empty] | Wartość podatku VAT (23%) | 83211.3826
[6 empty] | Łączna wartość brutto | 445000.0026
* we wszystkich pozycjach oznaczonych gwiazdką należy zaoferować ten sam typ tego samego producenta |  |  | …………………………………………………………………………
** we wszystkich pozycjach oznaczonych podwójną gwiazdką należy zaoferować ten sam typ tego samego producenta |  |  | podpis osoby/osób upoważnionej/upoważnionych
do reprezentowania wykonawcy