## Część 1 Materiały instalacyjne
Materiały instalacyjne C.O. wod - kan. - Specyfikacja zamówienia - Formularz cenowy
Lp. | Rodzaj / opis materiału sanitarnego | Nazwa towaru, symbol(e), typ, producent oferowanego(ych) materiału(ów) sanitarnego(ych) | Jednostka miary | Ilość jednostkowa | Cena jedn. | Ilość szacunkowa | wartość netto (kol. 6 x kol. 7)
[5 empty] | netto |  | netto zł
1 | 2 | 3 | 4 | 5 | 6 | 7 | 8
2 | Zawór kombinowany ½’x 3/8’ x ¾’ | Zawór kombinowany kątowy 1/2*3/8*3/4 035450699 SCHELL | szt. | 1 | 116 | 1 | 116
3 | Zawór kulowy ½’ | Zawór kulowy SENA 1/2" 150103 ARCO | szt. | 1 | 27.3 | 20 | 546
4 | Zawór kulowy ½" motylek | Zawór kulowy motylkowy SENA 1/2" 153103 ARCO | szt. | 1 | 27 | 5 | 135
5 | Zawór kulowy ½’ ze śrubunkiem | Zawór kul.ze śrub. 1/2" dław. 154103 ARCO | szt. | 1 | 38.3 | 5 | 191.5
6 | Zawór kulowy 1/2" GW/GZ | Zawór kulowy SENA WZ 1/2" 150603 ARCO | szt. | 1 | 28.7 | 10 | 287
7 | Zawór kulowy ¾’ | Zawór kulowy SENA 3/4" 150104 ARCO | szt. | 1 | 40.2 | 10 | 402
8 | Zawór kulowy ze śrubunkiem ¾’ | Zawór kul.ze śrub 3/4" dław. 154104 ARCO | szt. | 1 | 57.8 | 5 | 289
9 | Zawór kulowy ¾’ motylek | Zawór kulowy motylkowy SENA 3/4" 153104 ARCO | szt. | 1 | 39.3 | 10 | 393
10 | Zawór kulowy ¾" GW/GZ | Zawór kulowy SENA WZ 3/4" 150604 ARCO | szt. | 1 | 41.9 | 10 | 419
11 | Zawór kulowy 1” | Zawór kulowy SENA 1" 150105 ARCO | szt. | 1 | 61.5 | 15 | 922.5
12 | Zawór kulowy 1” motylek | Zawór kulowy motylkowy SENA 1" 153105 ARCO | szt. | 1 | 61.6 | 10 | 616
13 | Zawór kulowy ze śrubunkiem 1” | Zawór kul.ze śrub 1" dław. 154105 ARCO | szt. | 1 | 93.6 | 10 | 936
14 | Zawór kulowy 1 ¼’ | Zawór kulowy SENA 1,1/4" 150106 ARCO | szt. | 1 | 100.2 | 6 | 601.2
15 | Zawór kulowy 1 ½’ | Zawór kulowy SENA 1,1/2" 150107 ARCO | szt. | 1 | 149.5 | 6 | 897
16 | Zawór kulowy 2” | Zawór kulowy SENA 2" 150108 ARCO | szt. | 1 | 230.9 | 4 | 923.6
17 | Zawór kulowy 2 ½’ | Zawór kulowy SENA 2 1/2" 150109 ARCO | szt. | 1 | 441.8 | 3 | 1325.4
18 | Zawór kulowy 3” | Zawór kulowy SENA 3" 150110 ARCO | szt. | 1 | 668.3 | 3 | 2004.9
19 | Zawór kulowy 4” | Zawór kulowy SENA 4" 150111 ARCO | szt. | 1 | 1020.6 | 2 | 2041.2
20 | Zawór kulowy kołnierzowy DN 65 | Zawór kulowy kołn.DN 65 BALLOMAX DZT pn25/200st. z rączką Broen 6410325065 | szt. | 1 | 566 | 1 | 566
21 | Zawór kulowy kołnierzowy DN 80 | Zawór kulowy kołn.DN 80 BALLOMAX DZT pn16/25/200st. z rączką Broen 6410325080 | szt. | 1 | 685 | 1 | 685
22 | Zawór kulowy kołnierzowy DN 100 | Zawór kulowy kołn.DN 100 BALLOMAX DZT pn25/200st. z rączką Broen 6410325100 | szt. | 1 | 901 | 1 | 901
23 | Zasuwa kołnierzowa DN 80 | Zasuwa kołnierzowa DN 80 nr 2111 sfero krótka JAFAR 2111-0080-2E161 | szt. | 1 | 771 | 1 | 771
24 | Zasuwa kołnierzowa DN 100 | Zasuwa kołnierzowa DN 100 nr 2111 sfero krótka JAFAR 2111-0100-2E161 | szt. | 1 | 900 | 1 | 900
25 | Dwudzielna obejma naprawcza typu DSK ½ " | Obejma DSK 1/2" 01.260.28.01 GEBO | szt. | 1 | 32.2 | 10 | 322
26 | Uniwersalne złacze zaciskowe typu Quick ½ " gw | MUFA gw 1/2" zacisk 17.195.01.01 GEBO | szt. | 1 | 47.2 | 5 | 236
27 | Uniwersalne złacze zaciskowe typu Quick ½ " gz | NYPEL gz 1/2" zacisk 17.195.00.01 GEBO | szt. | 1 | 41.2 | 5 | 206
28 | Dwudzielna obejma naprawczatypu DSK ¾ " | Obejma DSK 3/4" 01.260.28.02 GEBO | szt. | 1 | 36.3 | 5 | 181.5
29 | Uniwersalne złacze zaciskowe typu Quick ¾ " gw | MUFA gw 3/4" zacisk 01.220.01.07 GEBO | szt. | 1 | 52.6 | 5 | 263
40 | Uniwersalne złacze zaciskowe typu Quick ¾ " gz | NYPEL gz 3/4" zacisk 17.195.00.02 GEBO | szt. | 1 | 51.9 | 5 | 259.5
31 | Dwudzielna obejma naprawcza typu DSK 1" | Obejma DSK 1" 01.260.28.03 GEBO | szt. | 1 | 46.1 | 5 | 230.5
32 | Uniwersalne zlacze zaciskowe typu Quick 1" gw | MUFA gw 1" zacisk 17.195.01.03 GEBO | szt. | 1 | 65.9 | 5 | 329.5
33 | Uniwersalne zlacze zaciskowe typu Quick 1" gz | NYPEL gz 1" zacisk 17.195.00.03 GEBO | szt. | 1 | 65.4 | 5 | 327
34 | Dwudzielna obejma naprawcza typu DSK 1¼ " | Obejma DSK 1 1/4" 01.260.28.04 GEBO | szt. | 1 | 58.7 | 5 | 293.5
35 | Uniwersalne złacze zaciskowe typu Quick 1¼ " gw | MUFA gw 1,1/4" zacisk 17.195.01.04 GEBO | szt. | 1 | 89.4 | 5 | 447
36 | Uniwersalne złacze zaciskowe typu Quick 1¼ " gz | NYPEL gz 1 1/4" zacisk 17.195.00.04 GEBO | szt. | 1 | 87.2 | 2 | 174.4
37 | Dwudzielna obejma naprawcza typu DSK 1½ " | Obejma DSK 1 1/2" 01.260.28.05 GEBO | szt. | 1 | 80.6 | 5 | 403
38 | Uniwersalne złącze zaciskowe typu Quick 1½ " gw | MUFA gw 1,1/2" zacisk 17.195.01.05 GEBO | szt. | 1 | 106.8 | 5 | 534
39 | Uniwersalne złącze zaciskowe typu Quick 1½ " gz | NYPEL gz 1 1/2" zacisk 17.195.00.05 GEBO | szt. | 1 | 104.9 | 2 | 209.8
40 | Dwudziekne złacze zaciskowe typu DSK 2" | Obejma DSK 2" 01.260.28.06 GEBO | szt. | 1 | 113.3 | 5 | 566.5
41 | Uniwersalne zlącze zaciskowe typu Quick 2" gw | MUFA gw 2" zacisk 17.195.01.06 GEBO | szt. | 1 | 158.2 | 5 | 791
42 | Uniwersalne zlącze zaciskowe typu Quick 2" gz | NYPEL gz 2" zacisk 17.195.00.06 GEBO | szt. | 1 | 154 | 2 | 308
43 | Dwudzielna obejma naprawcza typu DSK 2½ " | Obejma DSK 2 1/2" 01.260.28.07 GEBO | szt. | 1 | 156.4 | 2 | 312.8
44 | Łącznik zaciskowy flanszowy DN 65x2 1/2" gz | Żel. złączka zaciskowa AF 2 1/2 GZ 01.220.00.07 GEBO | szt. | 1 | 425 | 1 | 425
45 | Łącznik zaciskowy flanszowy DN 65x2 1/2" gw | Żel. złączka zaciskowa IF 2 1/2 GW 01.220.01.07 GEBO | szt. | 1 | 436.6 | 1 | 436.6
46 | Dwudzielna obejma naprawcza typu DSK 3" | Obejma DSK 3" 01.260.28.08 GEBO | szt. | 1 | 165.4 | 3 | 496.2
47 | Złącze do rur stalowych gwint wewn. fi 80 | Łącznik zaciskowy TYP-OF na rurę stalową DN80 01.220.02.08 GEBO | szt | 1 | 802 | 1 | 802
48 | Dwudzielna obejma naprawcza typu DSK 4" | Obejma DSK 4" 01.260.28.09 GEBO | szt. | 1 | 225.9 | 3 | 677.7
49 | Śrubunki ½ | Śrubunek mos.pr.15; 07-147-0150-000 Perfexim | szt. | 1 | 13.3 | 6 | 79.8
50 | Śrubunki ¾ | Śrubunek mos.pr.20; 07-147-0200-000 Perfexim | szt. | 1 | 21.8 | 6 | 130.8
51 | Śrubunki 1” | Śrubunek mos.pr.25; 07-147-0250-000 Perfexim | szt. | 1 | 40.2 | 6 | 241.2
52 | Śrubunki 1 ¼ | Śrubunek mos.pr.32; 07-147-0320-000 Perfexim | szt. | 1 | 59.1 | 6 | 354.6
53 | Śrubunki 1 ½ | Śrubunek mos.pr.40; 07-147-0400-000 Perfexim | szt. | 1 | 72.2 | 5 | 361
54 | Dwuzłączka 1" | Dwuzłączka ocynk.1" 5907791622839 ZAWIERCIE | szt. | 1 | 23.5 | 2 | 47
55 | Dwuzłączka 1 ¼ | Dwuzłączka ocynk.1,1/4" 5907791622860 ZAWIERCIE | szt. | 1 | 39.5 | 5 | 197.5
56 | Dwuzłączka 1 ½ | Dwuzłączka ocynk.1,1/2" 5907791622891 ZAWIERCIE | szt. | 1 | 51 | 5 | 255
57 | Dwuzłączka 2" nyplowa | Dwuzłączka nypl. ocynk.2" 5907791626035 ZAWIERCIE | szt. | 1 | 93.7 | 2 | 187.4
58 | Dwuzłączka 2” | Dwuzłączka ocynk.2" 5907791622921 ZAWIERCIE | szt. | 1 | 84.7 | 5 | 423.5
59 | Dwuzłączka 2 1/2” | Dwuzłączka ocynk.2 1/2" 5907791622983 ZAWIERCIE | szt. | 1 | 194 | 1 | 194
60 | Dwuzłączka 2 1/2” nyplowa | Dwuzłączka nypl. ocynk.2 1/2" 5907791626066 ZAWIERCIE | szt. | 1 | 218.1 | 1 | 218.1
61 | Obejma ANB trój ½ gw ½ | Obejma ANB trój. 1/2" gw 1/2" 01.261.28.0101 GEBO | szt. | 1 | 42.9 | 5 | 214.5
62 | Obejma ANB trój ¾ gw ½ | Obejma ANB trój. 3/4" gw 1/2" 01.261.28.0201 GEBO | szt. | 1 | 47.7 | 5 | 238.5
63 | Obejma ANB trój ¾ gw ¾ | Żel. złączka zaciskowa QT 3/4" 17.195.04.02 GEBO | szt. | 1 | 94.7 | 5 | 473.5
64 | Obejma ANB trój 1’ gw ½ | Obejma ANB trój .1" gw 1/2" 01.261.28.0301 GEBO | szt. | 1 | 56.7 | 5 | 283.5
65 | Obejma ANB trój 1’ gw ¾ | Obejma ANB trój. 1" gw 3/4" 01.261.28.0302 GEBO | szt. | 1 | 56.7 | 5 | 283.5
66 | Głowica do zaworu przelotowego ½ ‘ | Głowica zaworu przelotowego 1/2" 881-410-15 KFA | szt. | 1 | 20.9 | 2 | 41.8
67 | Głowica do zaworu przelotowego ¾ ‘ | Głowica zaworu przelotowego 3/4" 881-410-20 KFA | szt. | 1 | 26.4 | 2 | 52.8
68 | Głowica do zaworu przelotowego 1’ | Głowica zaworu przelotowego 1" 881-410-25 KFA | szt. | 1 | 34.4 | 2 | 68.8
69 | Głowica do zaworu przelotowego 1 ¼ ‘ | Głowica zaworu przelotowego 1,1/4" 881-410-32 KFA | szt. | 1 | 68.6 | 2 | 137.2
70 | Głowica do zaworu przelotowego 1 ½’ | Głowica zaworu przelotowego 1,1/2" 881-410-40 KFA | szt. | 1 | 83.7 | 2 | 167.4
71 | Głowica do zaworu przelotowego 2 ‘ | Głowica zaworu przelotowego 2" 881-410-50 KFA | szt. | 1 | 117.1 | 2 | 234.2
72 | Przedłużki mosiężne ½ x 10 | Przedłużka mos. 1/2" x 10mm SANHA 25131210R | szt. | 1 | 6.9 | 20 | 138
73 | Przedłużki mosiężne ½ x 15 | Przedłużka mos. 1/2" x 15 25131215R SANHA | szt. | 1 | 8.6 | 20 | 172
74 | Przedłużki mosiężne ½ x 20 | Przedłużka mos. 1/2" x 20 25131220R SANHA | szt. | 1 | 10.2 | 20 | 204
75 | Przedłużki mosiężne ½ x 25 | Przedłużka mos. 1/2" x 25 25131225R SANHA | szt. | 1 | 11.7 | 20 | 234
76 | Przedłużki mosiężne ½ x 30 | Przedłużka mos. 1/2" x 30 25131230R SANHA | szt. | 1 | 13.6 | 20 | 272
77 | Przedłużki mosiężne ½ x 40 | Przedłużka mos. 1/2" x 40 25131240R SANHA | szt. | 1 | 17.2 | 20 | 344
78 | Przedłużki mosiężne ½ x 50 | Przedłużka mos. 1/2" x 50 25131250R SANHA | szt. | 1 | 19.2 | 20 | 384
79 | Syfon umywalkowy butelkowy niski 60 cm z otworem 90mm | Syfon brodzikowy niski chrom HC2730LCPN-PB | szt | 1 | 112.8 | 10 | 1128
80 | Syfon umywalkowy niski 1 1/4"x32mm | Syfon umyw. butelkowy "niski" 11/4"x32mm HC1L MCALPINE | szt | 1 | 19.5 | 15 | 292.5
81 | Syfon zlewozmywakowy 1-kom | Syfon zlew. rurowy 3,5"x50mm HC7+FSW50PR MCALPINE | szt | 1 | 85.9 | 15 | 1288.5
82 | Syfon zlewozmywakowy 2-kom | Syfon zlew. rurowy podwójny 3,5"x50mm HC7HC12R-POL1 MCALPINE | szt | 1 | 143.7 | 15 | 2155.5
83 | Syfon zlewozmywakowy butelkowy 1 1/2x 40mm ze spustem | Syfon zlew. butelkowy 1-kom 50mm z metalowym sitkiem INSTADRAIN 44389940 | szt | 1 | 45 | 10 | 450
84 | Syfon brodzikowy bez możliwosci czyszczenia z góry, sitko ze stali nierdzewnej, korek gumowy, chrom | Syfon brodz. 11/2"x50mm spust ze stali nierdz. z korkiem HC25-POL MCALPINE | szt | 1 | 22 | 10 | 220
85 | Syfon odpływowo-przelewowy do wanny i głębokiego brodzika z sitem przelewowym i spustowym, wykonanym ze stali nierdzewnej | Syfon wannowy z odejśc. 40/50mm, HC30-EX MCALPINE | szt | 1 | 39.9 | 15 | 598.5
86 | Syfon pisuarowy, podtynkowy 50x50 mm z odejściem pionowym, przepustowość – 70 l/min przy słupie wody 120 mm | Syfon pisuarowy podtynkowy pionowy 2"x50mm HC-US50 MCALPINE | szt | 1 | 43.9 | 15 | 658.5
87 | Syfon umywalkowy chromowany | Syfon umyw. rurowy 11/4"x32mm CHROM 215+255CB MCALPINE | szt. | 1 | 73.2 | 4 | 292.8
88 | Syfon pisuarowy z odejściem poziomym, podtynkowy | Syfon pisuarowy podtynkowy poziomy 2"x50mm HC-UP50 MCALPINE | szt | 1 | 43.5 | 15 | 652.5
89 | Syfon pisuarowy prosty 2"x32 mm z uszczelką wargową | Syfon pisuarowy prosty 2"x32mm z uszcz. wargową HC2P MCALPINE | szt | 1 | 22.8 | 5 | 114
90 | Rury PCV 50x2000 | HTplus Rura 50x2000 ;10260 MAGNAPLAST | szt | 1 | 21.4 | 10 | 214
91 | Rury PCV 50x1000 | HTplus. Rura 50x1000 ;10240 MAGNAPLAST | szt | 1 | 12.3 | 20 | 246
92 | Rury PCV 50x500 | HTplus. Rura 50x 500 ;10220 MAGNAPLAST | szt | 1 | 7.9 | 20 | 158
93 | Rury PCV 50x315 | HTplus. Rura 50x 315 ;10215 MAGNAPLAST | szt | 1 | 6.2 | 20 | 124
94 | Rewizja PCV 50 | HTplus.Rewizja 50 ;12410 MAGNAPLAST | szt | 1 | 18.4 | 10 | 184
95 | Kolana PCV 50 k. 22 | HTplus.Kolano 50 k 22 ;10804 MAGNAPLAST | szt | 1 | 4.7 | 20 | 94
96 | Kolana PCV 50 k. 30 | HTplus.Kolano 50 k 30 ;10810 MAGNAPLAST | szt | 1 | 3.8 | 30 | 114
97 | Kolana PCV 50 k. 45 | HTplus.Kolano 50 k 45 ;10820 MAGNAPLAST | szt | 1 | 3.8 | 40 | 152
98 | Kolana PCV 50 k. 67 | HTplus.Kolano 50 k 67 ;10830 MAGNAPLAST | szt | 1 | 4 | 30 | 120
99 | Kolana PCV 50 k. 90 | HTplus.Kolano 50 k 87 ;10850 MAGNAPLAST | szt | 1 | 4 | 30 | 120
100 | Nasuwka PCV 50 | HTplus.Nasuwka 50 ;12210 MAGNAPLAST | szt | 1 | 6.4 | 20 | 128
101 | Korek PCV 50 | HTplus.Korek 50 12510 MAGNAPLAST | szt | 1 | 3.5 | 10 | 35
102 | Rury PCV 75 x2000 | HTplus. Rura 75x2000 ;10360 MAGNAPLAST | szt | 1 | 35.3 | 20 | 706
103 | Rury PCV 75 x1000 | HTplus. Rura 75x1000 ;10340 MAGNAPLAST | szt | 1 | 19.9 | 20 | 398
104 | Rury PCV 75 x500 | HTplus. Rura 75x 500 ;10320 MAGNAPLAST | szt | 1 | 13 | 20 | 260
105 | Rury PCV 75 x315 | HTplus. Rura 75x 315 ;10315 MAGNAPLAST | szt | 1 | 9.4 | 20 | 188
106 | Nasuwka PCV 75 | HTplus.Nasuwka 75 ;12220 MAGNAPLAST | szt | 1 | 9.7 | 20 | 194
107 | Rewizja PCV 75 | HTplus.Rewizja 75 ;12420 MAGNAPLAST | szt | 1 | 19.9 | 20 | 398
108 | Kolana PCV 75 k.22 | HTplus.Kolano 75 k 15 ;10900 MAGNAPLAST | szt | 1 | 6.5 | 10 | 65
109 | Kolana PCV 75 k.30 | HTplus.Kolano 75 k 30 ;10910 MAGNAPLAST | szt | 1 | 6.5 | 10 | 65
110 | Kolana PCV 75 k.45 | HTplus.Kolano 75 k 45 ;10920 MAGNAPLAST | szt | 1 | 6.5 | 10 | 65
111 | Kolana PCV 75 k.67 | HTplus.Kolano 75 k 67 ;10930 MAGNAPLAST | szt | 1 | 6.9 | 10 | 69
112 | Kolana PCV 75 k.90 | HTplus.Kolano 75 k 87 ;10950 MAGNAPLAST | szt | 1 | 6.9 | 10 | 69
113 | Wywiewka kanalizacyjna PCV 75 | PCV Wywiewka 75 szara montaż w kielich WP75 AQUER | szt | 1 | 4.3 | 10 | 43
114 | Rury PCV 110x2000 | HTplus. Rura 110x2000 ;10460 MAGNAPLAST | szt | 1 | 44.1 | 10 | 441
115 | Rury PCV 110x1000 | HTplus. Rura 110x1000 ;10440 MAGNAPLAST | szt | 1 | 28.5 | 10 | 285
116 | Rury PCV 110x500 | HTplus. Rura 110x 500 ;10420 MAGNAPLAST | szt | 1 | 16.6 | 10 | 166
117 | Rury PCV 110x315 | HTplus. Rura 110x 315 ;10415 MAGNAPLAST | szt | 1 | 14.7 | 10 | 147
118 | Rewizja PCV 110 | HTplus. Rewizja 110 ;12430 MAGNAPLAST | szt | 1 | 24.3 | 10 | 243
119 | Nasuwka długa PCV 110 | HTplus.Nasuwka 110 ;12230 MAGNAPLAST | szt | 1 | 10.5 | 5 | 52.5
120 | Mufa PCV długa HTL 110 | Htplus.Mufa Długa 110 ;12330 MAGNAPLAST | szt | 1 | 21 | 5 | 105
121 | Kolano PCV 110 k 15 | HTplus.Kolano 110 k 15 ;11000 MAGNAPLAST | szt | 1 | 10.3 | 15 | 154.5
122 | Kolana PCV 110 k.22 | HTplus.Kolano 110 k 22 ;11004 MAGNAPLAST | szt | 1 | 12.8 | 10 | 128
123 | Kolana PCV 110 k.30 | HTplus.Kolano 110 k 30 ;11010 MAGNAPLAST | szt | 1 | 10.3 | 20 | 206
124 | Kolana PCV 110 k.45 | HTplus.Kolano 110 k 45 ;11020 MAGNAPLAST | szt | 1 | 10.3 | 20 | 206
125 | Kolana PCV 110 k.67 | HTplus.Kolano 110 k 67 ;11030 MAGNAPLAST | szt | 1 | 10.3 | 10 | 103
126 | Kolana PCV 110 k.90 | HTplus.Kolano 110 k 87 ;11050 MAGNAPLAST | szt | 1 | 11.3 | 10 | 113
127 | Czwórnik PCV1 110x50 k 67 | HTplus.Czwórnik 110x50 /67 11420 MAGNAPLAST | szt | 1 | 34.2 | 2 | 68.4
128 | Czwórnik dwupłaszczyznowy narożny PCV 110x110x67 | HTplus.Czwórnik dwupła./naroż 110x110 /67 11450 MAGNAPLAST | szt | 1 | 77.2 | 3 | 231.6
129 | Korek PCV 110 | HTplus.Korek 110 12530 MAGNAPLAST | szt | 1 | 6.1 | 5 | 30.5
130 | Wywiewka kanalizacyjna PCV 110 | PCV Wywiewka 110 szara montaż na bosy koniec WPN110 AQUER | szt | 1 | 5.8 | 10 | 58
131 | Rura wc 20 cm | WC.RURA 110x250 58.202.01..0000 SANIT | szt | 1 | 15.5 | 20 | 310
132 | Kolano wc k.90 | WC.Kolano 110 90 st 58.103.01..0000 SANIT | szt | 1 | 21.5 | 15 | 322.5
133 | Wc Harmonijka 110 | Rura podłącz. harmonijkowa do WC L-230>400mm WC-F23R-PL MCALPINE | szt | 1 | 43.7 | 10 | 437
134 | Napowietrzacz 50 | Napowietrzacz kanalizacyjny 50 szary NM50 AQUER | szt | 1 | 8.7 | 5 | 43.5
135 | Napowietrzacz 75 | Napowietrzacz kanalizacyjny 75 szary NP75 AQUER | szt | 1 | 5.1 | 5 | 25.5
136 | Napowietrzacz110 | Napowietrzacz kanalizacyjny 110 szary NM110 AQUER | szt | 1 | 11.6 | 6 | 69.6
137 | Uszczelki PCV żeliwo 50 | HTplus.Uszczelka złączki PCV/żeliwo 50 ;13010 MAGNAPLAST | szt | 1 | 6.2 | 10 | 62
138 | Uszczelki PCV żeliwo 75 | HTplus.Uszczelka złączki pcv/żeliwo 75 ;13020 MAGNAPLAST | szt | 1 | 7.9 | 10 | 79
139 | Uszczelki PCV żeliwo110 | HTplus.Uszczelka złączki PCV/żeliwo 110 ;13030 MAGNAPLAST | szt | 1 | 10.4 | 10 | 104
140 | Uszczelka PCV żeliwo160 | Połączenie żeliwo-PVC (traper) 176-160 z uszcz. 0734233300 Kaczmarek | szt | 1 | 34 | 5 | 170
141 | Rura PCV 160x2000 | PCV.Rura 160x2000/3.2 SN2 22060 MAGNAPLAST | szt | 1 | 52.8 | 4 | 211.2
142 | Rura PCV 160x1000 | PCV.Rura 160x1000/3.2 SN2 22050 MAGNAPLAST | szt | 1 | 28.9 | 6 | 173.4
143 | Rura PCV 160x500 | PCV.Rura 160x500/3.2 SN2 22048 MAGNAPLAST | szt | 1 | 18.3 | 6 | 109.8
144 | Rewizja PCV 160 | PCV.Rewizja 160 pokrywa z śrubami 22160 MAGNPLAST | szt | 1 | 77.2 | 3 | 231.6
145 | Nasuwka PCV 160 | PCV.Mufa przesuwna 160 22180 MAGNAPLAST | szt | 1 | 13.8 | 5 | 69
146 | Korek PCV 160 | PCV.Korek 160 22220 MAGNAPLAST | szt | 1 | 6.7 | 5 | 33.5
147 | Kolano PCV 160 orange k.15 | PCV.Kolano 160 k 15 ;22100 MAGNAPLAST | szt | 1 | 11.9 | 10 | 119
148 | Kolano PCV 160 orange k.22 | PCV.Kolano 160 k 15 ;22100 MAGNAPLAST | szt | 1 | 11.9 | 10 | 119
149 | Kolano PCV 160 orange k.30 | PCV.Kolano 160 k 30 22110 MAGNAPLAST | szt | 1 | 12.8 | 15 | 192
150 | Kolano PCV 160 orange k.45 | PCV.Kolano 160 k 45 ;22120 MAGNAPLAST | szt | 1 | 15.4 | 15 | 231
151 | Kolano PCV 160 orange k.67 | PCV.Kolano 160 k 67 ; 22130 MAGNAPLAST | szt | 1 | 17.6 | 15 | 264
152 | Kolano PCV 160 orange k.90 | PCV.Kolano 160 k 87 ;22140 MAGNAPLAST | szt | 1 | 18.7 | 10 | 187
153 | Trójnik PCV 160 orange k.90 | PCV.Trójnik 160x160 k 87 ; 21350 MAGNAPLAST | szt | 1 | 32.4 | 5 | 162
154 | Trójnik PCV 160 orange k.67 | PCV.Trójnik 160x160 k 67 , LEOMINOR | szt | 1 | 33.1 | 5 | 165.5
155 | Trójnik PCV 160 orange k.45 | PCV.Trójnik 160x160 k 45; 20350 MAGNAPLAST | szt | 1 | 33.3 | 5 | 166.5
156 | Wywiewka kanalizacyjna PCV 160 | PCV Wywiewka 160 szara montaż na bosy koniec WN160 AQUER | szt | 1 | 10.1 | 5 | 50.5
157 | Trójniki PCV 50 k. 90 | HTplus.Trójnik 50x 50 k 87 11920 MAGNPLAST | szt | 1 | 6.4 | 10 | 64
158 | Trójniki PCV 50 k. 67 | HTplus.Trójnik 50x 50 k 67 11720 MAGNPLAST | szt | 1 | 6.4 | 15 | 96
159 | Trójniki PCV 50 k. 45 | HTplus.Trójnik 50x 50 k 45 11520 MAGNPLAST | szt | 1 | 6.4 | 15 | 96
160 | Czwórnik PCV 50 k 90 | Htplus.Czwórnik 50x50 k 67 11400 MAGNAPLAST | szt | 1 | 30.2 | 5 | 151
161 | Trójniki PCV 75 k. 90 | HTplus.Trójnik 75x 75 k 87 11950 MAGNPLAST | szt | 1 | 11.4 | 10 | 114
162 | Trójniki PCV 75 k. 67 | HTplus.Trójnik 75x 75 k 67 11750 MAGNPLAST | szt. | 1 | 11.4 | 15 | 171
163 | Trójniki PCV 75 k. 45 | HTplus.Trójnik 75x 75 k 45 11550 MAGNPLAST | szt. | 1 | 11.4 | 15 | 171
164 | Trójniki PCV 110 k.90 | HTplus. Trójnik 110x110 k 87 11980 MAGNPLAST | szt. | 1 | 19.1 | 10 | 191
165 | Trójniki PCV 110 k.67 | HTplus. Trójnik 110x110 k 67 11780 MAGNPLAST | szt. | 1 | 19.1 | 6 | 114.6
166 | Trójniki PCV 110 k.45 | HTplus. Trójnik 110x110 k 45 11580 MAGNPLAST | szt. | 1 | 19.1 | 10 | 191
167 | Trójnik PCV 110x50 k 45 | HTplus. Trójnik 110x50 k 45 11560 MAGNPLAST | szt | 1 | 14.1 | 5 | 70.5
168 | Trójnik PCV 110x50 k 67 | HTplus. Trójnik 110x50 k 67 11760 MAGNPLAST | szt | 1 | 14.1 | 5 | 70.5
169 | Rura PCV biała 32x1000 | Rura 32x1000 biała RP-03-0-10-00-B KANPLAST | mb | 1 | 6.5 | 15 | 97.5
170 | Rura PCV biała 32x500 | Rura 32x 500 biała RP-03-0-05-00-BKANPLAST | mb | 1 | 4 | 15 | 60
171 | Rura PCV biała 32x315 | Rura 32x 315 biała RP-03-0-03-00-B KANPLAST | mb | 1 | 3.6 | 15 | 54
172 | Kolana PCV biała 32 k.15 | Kolano 32 k 15 białe KL-03-1-00-00-B KANPLAST | szt | 1 | 2.7 | 30 | 81
173 | Kolana PCV biała 32 k.30 | Kolano 32 k 30 białe KL-03-3-00-00-B KANPLAST | szt | 1 | 2.7 | 30 | 81
174 | Kolana PCV białe 32 k.45 | Kolano 32 k 45 białe KL-03-4-00-00-B KANPLAST | szt | 1 | 2.4 | 30 | 72
175 | Kolana PCV białe 32 k.67 | KN.Kolano 32 k 67 białe KL-03-6-00-00-B KANPLAST | szt | 1 | 2.4 | 30 | 72
176 | Kolana PCV biała 32 k.90 | Kolano 32 k 87 białe KL-03-9-00-00-B KANPLAST | szt | 1 | 2.7 | 30 | 81
177 | Redukcja PCV 160-110 | PCV.Redukcja 160x110 21280 MAGNAPLAST | szt | 1 | 8.3 | 10 | 83
178 | Redukcja PCV 110-75 | HTplus.Redukcja długa 110x 75 11340 MAGNAPLAST | szt | 1 | 9.2 | 10 | 92
179 | Redukcja PCV 110-50 | HTplus.Redukcja długa 110x 50 11330 MAGNAPLAST | szt | 1 | 8.7 | 10 | 87
180 | Redukcja PCV 75-50 | HTplus.Redukcja długa 75x 50 11320 | szt | 1 | 6.8 | 10 | 68
181 | Redukcja PCV 50-32 prosta | Redukcja 50x 32 RD-53-0-00-00-B KANPLAST | szt | 1 | 2.5 | 10 | 25
182 | Redukcja PCV 50-32 k.90 | KN.Kolano reduk. 50x32 białe RD-53-9-00-00-B KANPLAST | szt | 1 | 2.5 | 10 | 25
183 | Redukcja PCV 50-40 | HTplus.Redukcja 50x 40 11300 MAGNAPLAST | szt | 1 | 5.3 | 10 | 53
184 | Redukcja gumowa 32/25 | Redukcja gumowa 32/25 biała Admet | szt | 1 | 2 | 10 | 20
185 | Redukcja gumowa 50-32 | Redukcja gumowa 50/32 biała Admet | szt | 1 | 2.5 | 10 | 25
186 | Redukcja gumowa 50/40 | Redukcja gumowa 50x40 Admet | szt | 1 | 2.4 | 15 | 36
187 | Redukcja gumowa dolnopłuka spłuczki 56/40 | Redukcja gumowa 56x(40) do miski DES | szt | 1 | 2.3 | 15 | 34.5
188 | Uchwyt pojedyńczy z klapką 16 | Uchwyt poj.z klapką bez kołka 16 1135502 UPONOR | szt | 1 | 0.6 | 20 | 12
189 | Uchwyt pojedyńczy z klapką 20 | Uchwyt poj.z klapką bez kołka 20 1135503 UPONOR | szt | 1 | 0.8 | 20 | 16
190 | Uchwyt pojedynczy z klapką32 | Uchwyt poj.z klapką bez kołka 32 1135505 UPONOR | szt | 1 | 1.1 | 15 | 16.5
191 | Uchwyt pojedynczy z klapką 50 | Uchwyt poj.z klapką+koł i śruba 50 UZEB50 AQUER | szt | 1 | 2.7 | 15 | 40.5
192 | Obejmy do rur stalowych z kołkiem ½ | Obejma poj. HOBBY z izol. 1/2" KPL 80110202110 NICZUK | szt | 1 | 2.1 | 30 | 63
193 | Obejmy do rur stalowych z kołkiem ¾ | Obejma poj. HOBBY z izol. 3/4" KPL 80110202610 NICZUK | szt | 1 | 2.2 | 30 | 66
194 | Obejmy do rur stalowych z kołkiem 1’ | Obejma poj. HOBBY z izol. 1" KPL 80110203310 NICZUK | szt | 1 | 2.5 | 30 | 75
195 | Obejmy do rur stalowych z kołkiem 1 ¼ | Obejma poj. HOBBY z izol. 1 1/4" KPL 80110204210 NICZUK | szt | 1 | 2.8 | 30 | 84
196 | Obejmy do rur stalowych z kołkiem 1 ½ | Obejma poj. HOBBY z izol. 1 1/2" KPL 80110204810 NICZUK | szt | 1 | 2.9 | 30 | 87
197 | Obejmy do rur stalowych z kołkiem 2 | Obejma poj. HOBBY z izol. 2" KPL 80110206010 NICZUK | szt | 1 | 3.5 | 20 | 70
198 | Obejmy do rur stalowych z kołkiem 2 ¼ | Obejma poj. HOBBY z izol. 2 1/2" KPL 80110207610 NICZUK | szt | 1 | 6.1 | 15 | 91.5
199 | Obejmy do rur stalowych z kołkiem 2 ½ | Obejma poj. HOBBY z izol. 2 1/2" KPL 80110207610 NICZUK | szt | 1 | 6.1 | 15 | 91.5
200 | Obejmy do rur stalowych z kołkiem 3’ | Obejma poj. HOBBY z izol. 3" KPL 80110208910 NICZUK | szt | 1 | 6.3 | 10 | 63
201 | Obejmy do rur stalowych z kołkiem 4’ | Obejma poj. HOBBY z izol. 4" KPL 80110211010 NICZUK | szt | 1 | 7.5 | 10 | 75
202 | Obejmy do rur PCV 160 z kołkiem | Obejma poj. HOBBY z izol. 6" KPL 80110216010 NICZUK | szt | 1 | 11.5 | 5 | 57.5
203 | Zawór spustowy do kompaktu STOP | Zawór spustowy do kompaktu STOP (Klech.) ZSB BIS CH | szt | 1 | 42 | 5 | 210
204 | Zawór spustowy uniwersalny | Zawór spustowy uniwersalny ZS0/200/0/T (Klech) | szt | 1 | 20 | 10 | 200
205 | Zawór spustowy z regul. 3/6 | Zawór spustowy do kompaktu 3/6 L DUO MAX ZSD/209/0/T (Klech.) | szt | 1 | 54.2 | 6 | 325.2
206 | Zawór wypływowy chrom ½, złączka węża | Zawór czerpalny 1/2" bel CHROM ze złączką do węża 034050699 SCHELL | szt | 1 | 74.4 | 5 | 372
207 | Zawór zwrotny mosiądz 1 1/2" | Zawór zwrotny 1,1/2" z metalowym grzyb. IT10011/2 ITAP | szt | 1 | 145 | 1 | 145
208 | Zawór zwrotny mosiądz 1 | Zawór zwrotny 1" z metalowym grzyb. IT1001 ITAP | szt | 1 | 68.3 | 5 | 341.5
209 | Zawór zwrotny mosiądz 1 ¼ | Zawór zwrotny 1,1/4" z metalowym grzyb. IT10011/4 ITAP | szt | 1 | 106.9 | 5 | 534.5
210 | Zawór zwrotny mosiądz ½ | Zawór zwrotny 1/2" z metalowym grzyb. IK1001/2 ITAP | szt | 1 | 37.5 | 5 | 187.5
211 | Zawór zwrotny mosiądz 2” | Zawór zwrotny 2" z metalowym grzyb.IT1002 ITAP | szt | 1 | 222.2 | 3 | 666.6
212 | Zawór zwrotny mosiądz 2 1/2” | Zawór zwrotny 2,1/2" z metalowym grzyb. IT10021/2 ITAP | szt | 1 | 514.5 | 1 | 514.5
213 | Zawór zwrotny mosiądz ¾ | Zawór zwrotny 3/4" z metalowym grzyb. IT1003/4 ITAP | szt | 1 | 50.3 | 10 | 503
214 | Zawór termostatyczny prosty ½ | Zawór termost PROSTY z nast.QIK/COMAP 1/2" M28 R859624 COMAP | szt | 1 | 68.1 | 10 | 681
215 | Zawór bezp. 15 SYR MPA - 08 | SYR Zawór bezpiecz.1/2"-8 bar (2115.15.151) SYR | szt | 1 | 78.2 | 2 | 156.4
216 | Zawór bezp. 20 SYR MPA -08 | SYR Zawór bezpiecz.3/4"-8 bar (2115.20.151) SYR | szt | 1 | 130.9 | 1 | 130.9
217 | Zawór bezp. 25 SYR MPA-08 | SYR Zawór bezpiecz.1"-8 bar (2115.25.151) SYR | szt | 1 | 232.8 | 2 | 465.6
218 | Zawór bezp. 32 SYR MPA-08 | SYR Zawór bezp.1,1/4"-8 bar (2115.32.151) SYR | szt | 1 | 531.6 | 1 | 531.6
219 | Zawór bezp. 40 SYR MPA-08 | SYR Zawór bezp.1,1/2"-8 bar (2115.40.151) SYR | szt | 1 | 1340 | 1 | 1340
220 | Zawór bezp. 50 SYR MPA-08 | SYR Zawór bezpiecz.2"-8 bar (2115.50.151) SYR | szt | 1 | 1601.8 | 1 | 1601.8
221 | Zawór bezp. ZB- 41/2 | Zawór bezp. z zaw.zwrotnym 1/2" 6,7bar 110stC AF4 ;42212 AFRISO | szt | 1 | 34.2 | 10 | 342
222 | Zawór do napełniania instalacji 0,5-3 bar, 1/2" z manometrem | SYR Zawór napełniający 1/2" (2128.15.006) SYR | szt | 1 | 421.5 | 2 | 843
223 | Odpowietrznik automatyczny z zaworem stopowym ½" kątowy | Odpowietrznik kątowy 1/2" 77 753 00 + zawór stopowy 1/2" 77 723 Afriso | szt | 1 | 78.7 | 10 | 787
224 | Odpowietrznik automatyczny z zaworem stopowym 3/8" kątowy | Odpowietrznik kątowy 1/2" 77 753 00 + zawór stopowy 1/2" 77 723 Afriso | szt | 1 | 78.7 | 8 | 629.6
225 | Odpowietrznik automatyczny z zaworem stopowym 3/8 " prosty | Odpowietrznik 3/8" 7771010 + zawór stopowy 3/8" 77720 Afriso | szt | 1 | 43.8 | 10 | 438
226 | Odpowietrznik automatyczny z zaworem stopowym 1/2" prosty | Odpowietrznik autom.+zawór stop. 3/8"x1/2" 7773510 AFRISO | szt | 1 | 46 | 8 | 368
227 | Termomanometr WP80-R 0-120 stC, 0-4 bar/2,5 | Termomanometr WP80-R 0-120stC, 0-4bar 7347310 WIKA | szt | 1 | 69.2 | 5 | 346
228 | Termometr pionowy 120 stC 1/2" | Termometr bim. pion. T63-R G1/2 Keler | szt | 1 | 32 | 5 | 160
229 | Kratka ściekowa fi 50 pion z regulacją | Kratka śiek. 50 pion. Regulowana, nierdz. 1136469 UPONOR | szt | 1 | 39.5 | 6 | 237
230 | Kratka ściekowa fi 50 pion | Kratka śiek. 50 pion. Regulowana, nierdz. 1136469 UPONOR | szt | 1 | 39.5 | 20 | 790
231 | Izolacja z pianki pouliuretanowej 15/2,5 | Otulina termoiz.PUR 15 - 22/20 1/2" 310-023-020 RISOMAT, MAT | szt | 1 | 17.7 | 20 | 354
232 | Izolacja z pianki pouliuretanowej 20/2,5 | Otulina termoiz.PUR 20 - 28/20 3/4" 310-028-020 RISOMAT, MAT | szt | 1 | 18.7 | 20 | 374
233 | Izolacja z pianki poliuretanowej 30/2,5 | Otulina termoiz.PUR 32 - 42/20 1" 310-036-020 RISOMAT, MAT | szt | 1 | 21.5 | 20 | 430
234 | Izolacja z pianki pouliuretanowej 40/2,5 | Otulina termoiz.PUR 40 - 48/20 1,1/2" 310-050-020 RISOMAT,MAT | szt | 1 | 23.8 | 15 | 357
235 | Izolacja z pianki poliuretanowej 50/2,5 | Otulina termoiz.PUR 50 - 60/20 2" 310-060-020 RISOMAT,MAT | szt | 1 | 27.4 | 15 | 411
236 | Izolacja z pianki poliuretanowej 60/2,5 | Otulina termoiz.PUR 65 - 76/20 2,1/2" 310-078-020 RISOMAT,MAT | szt | 1 | 33.8 | 15 | 507
237 | Filtr do wody 2 1/2" | Filtr do wody 2,1/2" 03-060-0650-000 Perfexim | szt | 1 | 284.2 | 1 | 284.2
238 | Filtr do wody 2” | Filtr do wody 2" 01835 ARCO | szt | 1 | 175 | 2 | 350
239 | Filtr do wody 1 i ¼ ” | Filtr do wody 1,1/4 01833 ARCO | szt | 1 | 89.3 | 2 | 178.6
240 | Filtr do wody 1” | Filtr do wody 1" 01832 ARCO | szt | 1 | 41.5 | 2 | 83
241 | Filtr do wody ¾ ” | Filtr do wody 3/4 01831 ARCO | szt | 1 | 30.4 | 3 | 91.2
242 | Filtr do wody 1/2 ” | Filtr do wody 1/2 01830 ARCO | szt | 1 | 19.1 | 5 | 95.5
243 | Śrubunek pompy 25 | 2xdwie części fi25 2 nakręt.+2 końców 5907791618252 ZAWIERCIE | szt | 1 | 27 | 6 | 162
244 | Śrubunek pompy 32 | 2xdwie części fi32 2 nakręt.+2 końców 5907791618283 ZAWIERCIE | szt | 1 | 42 | 6 | 252
245 | Rura stalowa 3/8" | Rura czarna z\sz 3/8" 17,2x2.3 6m THYSSENKRUPP | mb | 1 | 17.9 | 6 | 107.4
246 | kolano stalowe 3/8" | Kolano czarne fi 10 ZAWIERCIE 5907791601544 | szt | 1 | 4.7 | 5 | 23.5
247 | Kolano stalowe nyplowe 3/8 | Kol.nypl.czarne fi 10 ZAWIERCIE 5907791602718 | szt | 1 | 5.8 | 5 | 29
248 | Nypel redukcyjny stalowy 3/8"x1/2" GZ/GZ | Nypel czarny red. fi.15x10 ZAWIERCIE 5907791610454 | szt | 1 | 12.3 | 5 | 61.5
249 | Redukcja stalowa 3/8x1/2 GW/GZ | Reduk. czarna 1/2x 3/8 ZAWIERCIE 5907791609250 | szt | 1 | 3.1 | 5 | 15.5
250 | Redukcja stalowa 3/8"x1/2" GW/GW | Mufa czarna fi 1/2x3/8 ZAWIERCIE 5907791608178 | szt | 1 | 8.9 | 5 | 44.5
251 | Mufa stalowa 3/8" | Mufa czarna fi 3/8 ZAWIERCIE 5907791611598 | szt | 1 | 4.8 | 5 | 24
252 | Rura ocynkowana ½ " | Rura ocynk.z/sz 1/2" 21,3x2,3 6m THYSSENGROUP | mb | 1 | 27 | 15 | 405
253 | Rura ocynkowana ¾ " | Rura ocynk.z/sz 3/4" 26,9x2,3 6m THYSSENGROUP | mb | 1 | 33.8 | 6 | 202.8
254 | Rura ocynkowana 1" | Rura ocynk.z/sz 1" 33,7x2,9 7m THYSSENGROUP | mb | 1 | 51.6 | 6 | 309.6
255 | Rura ocynkowana 1¼" | Rura ocynk.z/sz 1 1/4" 42,4x2,9 7m THYSSENGROUP | mb | 1 | 53.6 | 6 | 321.6
256 | Rura ocynkowana 1 ½" | Rura ocynk.z/sz 1 1/2" 48,3x2,9 7m THYSSENGROUP | mb | 1 | 70.8 | 6 | 424.8
257 | Rura ocynkowana 2" | Rura ocynk.z/sz 2" 60,3x3.2 7m THYSSENGROUP | mb | 1 | 97 | 4 | 388
258 | Rura ocynkowana 2 ½" | Rura ocynk.z/sz 2 1/2" 76,1x3,2 7m THYSSENGROUP | mb | 1 | 124.2 | 4 | 496.8
259 | Korki oc. ½ " | Korek ocynk.1/2 5907791612953 ZAWIERCIE | szt. | 1 | 3.1 | 40 | 124
260 | Korki oc. ¾" | Korek ocynk.3/4 5907791612984 ZAWIERCIE | szt. | 1 | 4.4 | 10 | 44
261 | Korki oc.1" | Korek ocynk.1 5907791613011 ZAWIERCIE | szt. | 1 | 4.8 | 5 | 24
262 | Korki oc.1 ½ " | Korek ocynk.1,1/2 5907791613073 ZAWIERCIE | szt. | 1 | 11.1 | 5 | 55.5
263 | Korki oc. 1 ¼ " | Korek ocynk.1,1/4 5907791613042 ZAWIERCIE | szt. | 1 | 9.1 | 5 | 45.5
264 | Korki oc. 2 " | Korek ocynk. 2" 5907791613103 ZAWIERCIE | szt. | 1 | 19.8 | 5 | 99
265 | Trójnik ocynkowany DN 20 | Trójnik ocynk.3/4" 5907791604439 ZAWIERCIE | szt | 1 | 9.7 | 10 | 97
266 | Trójnik ocynkowany DN 25 | Trójnik ocynk. 1" 5907791604705 ZAWIERCIE | szt | 1 | 13.7 | 10 | 137
267 | Trójnik ocynkowany DN 32 | Trójnik ocynk. 1,1/4" 5907791605122 ZAWIERCIE | szt | 1 | 24.4 | 10 | 244
268 | Trójnik ocynkowany DN 40 | Trójnik ocynk. 1,1/2" 5907791605511 ZAWIERCIE | szt | 1 | 37.8 | 10 | 378
269 | Trójnik ocynkowany DN 50 | Trójnik ocynk. 2" 5907791605870 ZAWIERCIE | szt | 1 | 53.2 | 5 | 266
270 | Trójnik ocynkowany DN 65 | Trójnik ocynk.fi 2 1/2" 5907791606143 ZAWIERCIE | szt | 1 | 122 | 5 | 610
271 | Trójnik ocynkowany DN 80 | Trójnik ocynk.fi 3" 5907791606358 ZAWIERCIE | szt | 1 | 163.1 | 4 | 652.4
272 | Trójnik ocynkowany 1"x1/2"x1" | Trójnik ocynk. 1"x1/2" 5907791604859 ZAWIERCIE | szt | 1 | 13 | 2 | 26
273 | Trójnik ocynkowany 1 1/2"x1/2"x1 1/2" | Trójnik ocynk. 1,1/2"x1/2" 5907791605573 ZAWIERCIE | szt | 1 | 29.5 | 2 | 59
274 | Trójnik ocynkowany 2"x1/2"x2" | Trójnik ocynk. 2"x1/2" 5907791605900 ZAWIERCIE | szt | 1 | 43.5 | 2 | 87
275 | Trójnik ocynkowany 2 1/2"x1/2"x2 1/2" | Trójnik ocynk. 2,1/2"x3/4" 5907791606174 ZAWIERCIE | szt | 1 | 93.5 | 2 | 187
276 | Kolano ocynkowane DN20 | Kolano ocynk. 3/4" 5907791601704 ZAWIERCIE | szt | 1 | 6.6 | 15 | 99
277 | Kolano ocynkowane DN25 | Kolano ocynk. 1" 5907791601827 ZAWIERCIE | szt | 1 | 9.7 | 10 | 97
278 | Kolano ocynkowane DN32 | Kolano ocynk. 1,1/4" 5907791601940 ZAWIERCIE | szt | 1 | 18 | 10 | 180
279 | Kolano ocynkowane DN40 | Kolano ocynk. 1,1/2" 5907791602060 ZAWIERCIE | szt | 1 | 29 | 10 | 290
280 | Kolano ocynkowane DN50 | Kolano ocynk. 2" 5907791602213 ZAWIERCIE | szt | 1 | 34.1 | 5 | 170.5
281 | Kolano ocynkowane DN65 | Kolano ocynk. 2 1/2" 5907791602398 ZAWIERCIE | szt | 1 | 100 | 5 | 500
282 | Kolano ocynkowane DN80 | Kolano ocynk. 3" 5907791602541 ZAWIERCIE | szt | 1 | 137.1 | 5 | 685.5
283 | Kolano ocynkowane DN15 nyplowe | Kol.nypl.ocynk.1/2" 5907791602756 ZAWIERCIE | szt | 1 | 4.8 | 15 | 72
284 | Kolano ocynkowane DN20 nyplowe | Kol.nypl.ocynk.3/4" 5907791602817 ZAWIERCIE | szt | 1 | 7.6 | 15 | 114
285 | Kolano ocynkowane DN25 nyplowe | Kol.nypl.ocynk.1" 5907791602879 ZAWIERCIE | szt | 1 | 12.2 | 15 | 183
286 | Kolano ocynkowane DN32 nyplowe | Kol.nypl.ocynk.1,1/4" 5907791602930 ZAWIERCIE | szt | 1 | 21 | 15 | 315
287 | Kolano ocynkowane DN40 nyplowe | Kol.nypl.ocynk.1,1/2" 5907791602992 ZAWIERCIE | szt | 1 | 31.6 | 10 | 316
288 | Kolano ocynkowane DN50 nyplowe | Kol.nypl.ocynk.2" 5907791603029 ZAWIERCIE | szt | 1 | 41.4 | 5 | 207
289 | Kolano ocynkowane DN65 nyplowe | Kol.nypl.ocynk. 2.1/2" 5907791603050 ZAWIERCIE | szt | 1 | 103.2 | 5 | 516
290 | Kolano ocynkowane DN80 nyplowe | Kol.nypl.ocynk. 3" 5907791603081 ZAWIERCIE | szt | 1 | 135.9 | 2 | 271.8
291 | Nypel oc. DN 15 | Nypel ocynk. 1/2" 5907791612298 ZAWIERCIE | szt | 1 | 4.1 | 20 | 82
292 | Nypel oc. DN 20 | Nypel ocynk. 3/4" 5907791612328 ZAWIERCIE | szt | 1 | 5.3 | 20 | 106
293 | Nypel oc. DN 25 | Nypel ocynk. 1" 5907791612359 ZAWIERCIE | szt | 1 | 7.7 | 10 | 77
294 | Nypel oc. DN 32 | Nypel ocynk. 1.1/4" 5907791612380 ZAWIERCIE | szt | 1 | 13 | 5 | 65
295 | Nypel oc. DN 40 | Nypel ocynk. 1.1/2 " 5907791612410 ZAWIERCIE | szt | 1 | 15.1 | 5 | 75.5
296 | Nypel oc. DN 50 | Nypel ocynk. 2" 5907791612441 ZAWIERCIE | szt | 1 | 27.2 | 5 | 136
297 | Nypel oc. DN 65 | Nypel ocynk.fi 2 1/2" 5907791612472 ZAWIERCIE | szt | 1 | 48.8 | 5 | 244
298 | Nypel oc. DN 80 | Nypel ocynk.fi 3" 5907791612502 ZAWIERCIE | szt | 1 | 58.8 | 5 | 294
299 | Redukcja oc. 20/15 | Reduk.ocynk.3/4"x1/2"5907791609359 ZAWIERCIE | szt | 1 | 4.3 | 20 | 86
300 | Redukcja oc. 25/20 | Reduk.ocynk.1"x3/4" 5907791609472 ZAWIERCIE | szt | 1 | 5.7 | 20 | 114
301 | Redukcja oc. 32/25 | Reduk.ocynk.1,1/4"x1" 5907791609595 ZAWIERCIE | szt | 1 | 7 | 10 | 70
302 | Redukcja oc. 40/32 | Reduk.ocynk.1,1/2"x1,1/4" 5907791609717 ZAWIERCIE | szt | 1 | 10.5 | 5 | 52.5
303 | Redukcja oc. 50/40 | Reduk.ocynk.2"x1,1/2" 5907791609861 ZAWIERCIE | szt | 1 | 19.5 | 5 | 97.5
304 | Redukcja oc. 65/50 | Redukcja ocynk.21/2"x2" 5907791610041 ZAWIERCIE | szt | 1 | 37.4 | 5 | 187
305 | Redukcja oc. 80/65 | Redukcja ocynk.3"x 21/2" 5907791610195 ZAWIERCIE | szt | 1 | 54.6 | 5 | 273
306 | Mufa ocynk Dn 15 | Mufa ocynk.1/2" 5907791611635 ZAWIERCIE | szt | 1 | 4.6 | 15 | 69
307 | Mufa ocynk Dn 20 | Mufa ocynk.3/4" 5907791611666 ZAWIERCIE | szt | 1 | 6.3 | 15 | 94.5
308 | Mufa ocynk DN 25 | Mufa ocynk.1" 5907791611697 ZAWIERCIE | szt | 1 | 8.3 | 10 | 83
309 | Mufa ocynk DN32 | Mufa ocynk.1,1/4" 5907791611727 ZAWIERCIE | szt | 1 | 13 | 10 | 130
310 | Mufa ocynk DN40 | Mufa ocynk.1,1/2" 5907791611758 ZAWIERCIE | szt | 1 | 18.9 | 5 | 94.5
311 | Mufa ocynk DN50 | Mufa ocynk. 2" 5907791611789 ZAWIERCIE | szt | 1 | 27.9 | 5 | 139.5
312 | Mufa ocynk DN65 | Mufa ocynk. 2.1/2" 5907791611819 ZAWIERCIE | szt | 1 | 77.3 | 5 | 386.5
313 | Mufa ocynk DN80 | Mufa ocynk.fi 3" 5907791611840 ZAWIERCIE | szt | 1 | 92.9 | 5 | 464.5
314 | Rura PP fi 20 STABI Al. (system zgrzewany) | Rura KAN PP-R STABI Al 20x3,4 PN20 1229205005 (mb) KAN | mb | 1 | 13.1 | 10 | 131
315 | Rura PP fi 25 STABI Al. (system zgrzewany) | Rura KAN-therm PP STABI Al 25x4,2 PN20 03900025 (mb) KAN | mb | 1 | 20.5 | 10 | 205
316 | Rura PP fi 32 STABI Al. (system zgrzewany) | Rura KAN-therm PP STABI Al 32x5,4 PN20 03900032 (mb) KAN | mb | 1 | 29.6 | 10 | 296
317 | Rura PP fi 16 PN 16 (system zgrzewany) | Rura PP-R 16x2.7 PN20 1229206031(mb) KAN | mb | 1 | 5.1 | 15 | 76.5
318 | Rura PP fi 20 PN 16 (system zgrzewany) | Rura PP-R 20x3,4 PN16 1229203001(mb) KAN | mb | 1 | 5.5 | 15 | 82.5
319 | Rura PP fi 25 PN 16 (system zgrzewany) | Rura PP-R 25x4,2 PN16 1229203003(mb) KAN | mb | 1 | 9.7 | 15 | 145.5
320 | Rura PP fi 32 PN 16 (system zgrzewany) | Rura PP-R 32x5,4 PN16 1229203005(mb) KAN | mb | 1 | 15.1 | 15 | 226.5
321 | Kolano PP fi 16 k.90 | Kolanko 90st PP-R 16 1209068010 KAN | szt | 1 | 1.4 | 10 | 14
322 | Kolano nyplowe PP fi 16 k.90 | Kolanko nypl. 90st PP-R 16 1209068022 KAN | szt | 1 | 1.4 | 10 | 14
323 | Kolano PP fi 16 k.45 | Kolanko 45st PP-R 16 1209068000 KAN | szt | 1 | 1.8 | 10 | 18
324 | Kolano nyplowe PP fi 16 k.45 | Kolanko nypl. 45st PP-R 16 1209068019 KAN | szt | 1 | 1.8 | 10 | 18
325 | Kolano PP z wieszakiem fi16x1/2" | Kolanko z wieszakiem (uszami) 90st PP-R 16x1/2" 1209069006 KAN | szt | 1 | 11.1 | 10 | 111
326 | Mufa PP fi 16 | Mufa PP-R 16 1209245001 KAN | szt | 1 | 1.1 | 10 | 11
327 | Mufa PP fi 16x1/2 gz | Mufa PP-R 16xGZ1/2" 1209051003 KAN | szt | 1 | 12.6 | 10 | 126
328 | Mufa fi 16x1/2"gw | Mufa PP-R 16xGW1/2" 1209050002 KAN | szt | 1 | 10 | 10 | 100
329 | Trójnik PP fi 16 | Trójnik PP-R 16 1209257001 KAN | szt | 1 | 1.5 | 10 | 15
330 | Kolano PP fi 20 k.90 | Kolanko 90st PP-R 20 1209068011 KAN | szt | 1 | 1 | 10 | 10
331 | Kolano nyplowe PP fi 20 k.90 | Kolanko nypl. 90st PP-R 20 1209068023 KAN | szt | 1 | 1.4 | 10 | 14
332 | Kolano PP fi 20 k.45 | Kolanko 45st PP-R 20 1209068001 KAN | szt | 1 | 2.1 | 10 | 21
333 | Kolano nyplowe PP fi 20 k.45 | Kolanko nypl. 45st PP-R 20 1209068020 KAN | szt | 1 | 2 | 10 | 20
334 | Mufa PP fi 20 | Mufa PP-R 20 1209245002 KAN | szt | 1 | 0.9 | 10 | 9
335 | Mufa PP fi20x3/4"gz | Mufa PP-R 20xGZ3/4" 1209051005 KAN | szt | 1 | 17.3 | 5 | 86.5
336 | Mufa PP fi20x3/4"gw | Mufa PP-R 20xGW3/4" 1209050004 KAN | szt | 1 | 11.5 | 5 | 57.5
337 | Trójnik PP fi 20 | Trójnik PP-R 20 1209257002 KAN | szt | 1 | 1.4 | 10 | 14
338 | Kolano PP fi 25 k.90 | Kolanko 90st PP-R 25 1209068012 KAN | szt | 1 | 1.4 | 10 | 14
339 | Kolano nyplowe PP fi 25 k.90 | Kolanko nypl. 90st PP-R 25 1209068024 KAN | szt | 1 | 2 | 10 | 20
340 | Kolano PP fi 25 k.45 | Kolanko 45st PP-R 25 1209068002 KAN | szt | 1 | 3.1 | 10 | 31
341 | Kolano nyplowe PP fi 25 k.45 | Kolanko nypl. 45st PP-R 25 1209068021 KAN | szt | 1 | 2.1 | 10 | 21
342 | Mufa PP fi 25 | Mufa PP-R 25 1209245003 KAN | szt | 1 | 1.5 | 10 | 15
343 | Trójnik PP fi 25 | Trójnik PP-R 25 1209257003 KAN | szt | 1 | 2.1 | 10 | 21
344 | Kolano PP fi 32 k 90 | Kolanko 90st PP-R 32 1209068013 KAN | szt | 1 | 2.4 | 10 | 24
345 | Kolano nyplowe PP fi 32 k 90 | Kolanko nypl. 90st PP-R 32 1209068025 KAN | szt | 1 | 4 | 10 | 40
346 | Kolano PP fi 32 k 45 | Kolanko 45st PP-R 32 1209068003 KAN | szt | 1 | 4.5 | 10 | 45
347 | Kolano nyplowe PP fi 32 k 45 | Kolanko 45st PP-R 32 1209068003 KAN | szt | 1 | 4.5 | 10 | 45
348 | Mufa PP fi 32 | Mufa PP-R 32 1209245004 KAN | szt | 1 | 2.3 | 10 | 23
349 | Trójnik PP fi 32 | Trójnik PP-R 32 1209257004 KAN | szt | 1 | 4.1 | 10 | 41
350 | Mufa redukcyjna nyplowa PP 20/16 | Redukcja PP-R 20x16 1209220004 KAN | szt | 1 | 1.1 | 10 | 11
351 | Mufa redukcyjna nyplowa PP 25/20 | Redukcja PP-R 25x20 1209220006 KAN | szt | 1 | 1 | 10 | 10
352 | Mufa redukcyjna nyplowa PP 32/25 | Redukcja PP-R 32x25 1209220008 KAN | szt | 1 | 2.1 | 10 | 21
353 | Mufa redukcyjna nyplowa PP 32/20 | Redukcja PP-R 32x20 1209220007 KAN | szt | 1 | 1.5 | 10 | 15
354 | Wąż do gazu W/ww ½ L 1000 | Wąż do gazu w/w 1/2" L=1000 200042 TUCAI | szt | 1 | 101.6 | 5 | 508
355 | Wąż do gazu W/ww ½ L 1200 | Wąż do gazu w/w 1/2" L=1250 200043 TUCAI (1 szt.) | szt | 1 | 114.6 | 5 | 573
356 | Wąż do gazu W/ww ½ L 1500 | Wąż do gazu w/w 1/2" L=1500 200044 TUCAI (1 szt.) | szt | 1 | 132.7 | 5 | 663.5
357 | Zawór Gazowy ½ | Zawór do gazu 1/2" PO102 ARCO (1 szt.) | szt | 1 | 39.1 | 5 | 195.5
358 | Wodomierz W.Z 15 | Wodomierz GSD8-I AF Q3 1.6m3/h 1/2" zw BMETERS 5903299931008 | szt | 1 | 85.2 | 2 | 170.4
359 | Wodomierz c.w 15 | Wodomierz GSD8-I AC Q3 1.6m3/h 1/2" cw BMETERS 5903299931015 | szt | 1 | 85.2 | 2 | 170.4
360 | Łącznik wodomierza 1/2" | Łącznik wodomierza DN15 z uszczelką, mosieżny, PERFEXIM 07-190-0150-000 | szt | 1 | 11 | 4 | 44
361 | Wodomierz śrubowy do wody zimnej DN32 MWN | Wodomierz S 10 Master C+ dn 32 60-4866000-K00 Apator | szt | 1 | 750 | 2 | 1500
362 | Wodomierz śrubowy do wody zimnej DN40 MWN | Wodomierz MWN 40-08 Nubis 60-301900F-000 Apator | szt | 1 | 950 | 2 | 1900
363 | Wodomierz śrubowy do wody zimnej DN 50 MWN | Wodomierz MWN 50-08 Nubis 60-302000F-000 Apator | szt | 1 | 1050 | 2 | 2100
364 | Wodomierz śrubowy do wody zimnej DN65 MWN | Wodomierz MWN 65-08 Nubis 60-302100F-000 Apator | szt | 1 | 1250 | 1 | 1250
365 | Rura C steel D15x1,2 | Rura STEEL ze stali węglowej, ocynkowana 15x1,2 620460.5 KAN (1 mb) | mb | 1 | 14.6 | 30 | 438
366 | Rura C steel D18x1,2 | Rura STEEL ze stali węglowej, ocynkowana 18x1,2 620461.6 KAN (1 mb) | mb | 1 | 17.4 | 15 | 261
367 | Rura C steel D22x1,2 | Rura STEEL ze stali węglowej, ocynkowana 22x1,5 620462.7 KAN (1 mb) | mb | 1 | 23.4 | 10 | 234
368 | Rura C steel D28x1,5 | Rura STEEL ze stali węglowej, ocynkowana 28x1,5 620463.8 KAN (1 mb) | mb | 1 | 30.5 | 10 | 305
369 | Kolano C steel 90º D15 | Kolano STEEL PRESS 90st 15 620155.8 KAN | szt | 1 | 14.3 | 10 | 143
370 | Kolano C steel 90º D18 | Kolano STEEL PRESS 90st 18 620156.9 KAN | szt | 1 | 16.7 | 10 | 167
371 | Kolano C steel 90º D22 | Kolano STEEL PRESS 90st 22 6240181 KAN | szt | 1 | 18.7 | 10 | 187
372 | Kolano C steel 90º D28 | Kolano STEEL PRESS 90st 28 6240190 KAN | szt | 1 | 25.7 | 10 | 257
373 | Kolano C steel 45º D15 | Kolano STEEL PRESS 45st 15 620170.1 KAN | szt | 1 | 16.9 | 5 | 84.5
374 | Kolano C steel 45º D18 | Kolano STEEL PRESS 45st 18 620171.2 KAN | szt | 1 | 18.1 | 5 | 90.5
375 | Kolano C steel 45º D22 | Kolano STEEL PRESS 45st 22 6240511 KAN | szt | 1 | 18.9 | 5 | 94.5
376 | Kolano C steel 45º D28 | Kolano STEEL PRESS 45st 28 6240520 KAN | szt | 1 | 25.8 | 5 | 129
377 | Trójnik C steel 15x15x15 | Trójnik STEEL PRESS 15 620249.3 KAN | szt | 1 | 27.3 | 15 | 409.5
378 | Trójnik C steel 18x18x18 | Trójnik STEEL PRESS 18 620250.4 KAN | szt | 1 | 29.6 | 2 | 59.2
379 | Trójnik C steel 28x28x28 | 'Trójnik STEEL PRESS 28 6240575 KAN | szt | 1 | 42.4 | 5 | 212
380 | Trójnik C steel 22x18x22 | Trójnik STEEL PRESS 22x18x22 620261.4 KAN | szt | 1 | 31.9 | 2 | 63.8
381 | Trójnik C steel 28x15x28 | Trójnik STEEL PRESS 28x15x28 620262.5 KAN | szt | 1 | 42 | 5 | 210
382 | Trójnik C steel 22x22x22 | Trójnik STEEL PRESS 22 6240564 KAN | szt | 1 | 31.6 | 5 | 158
383 | Mufa redukcyjna C steel 22x15 | Mufa redukcyjna STEEL PRESS 22x15 620112.9 KAN | szt | 1 | 16.7 | 5 | 83.5
384 | Mufa redukcyjna C steel 22x18 | Redukcja nypl. STEEL PRESS 22x18 620216.3 KAN | szt | 1 | 9.8 | 2 | 19.6
385 | Złączka steel C D 22x1" GZ | 'Złączka STEEL PRESS 22xGZ1" 6241026 KAN | szt | 1 | 40.2 | 5 | 201
386 | Złączka steel C D 22x3/4" GW | Złączka STEEL PRESS 22xGW3/4" 6240102 KAN | szt | 1 | 36.8 | 5 | 184
387 | Złączka steel C D28x1" GZ | Złączka STEEL PRESS 28xGZ1" 6240146 KAN | szt | 1 | 46.8 | 5 | 234
388 | Złączka steel C D28x1" GW | 'Złączka STEEL PRESS 28xGW1" 6240124 KAN | szt | 1 | 46.8 | 5 | 234
389 | Złączka steel C D15x1/2" GZ | Złączka STEEL PRESS 15xGZ1/2" 620228.4 KAN | szt | 1 | 30.7 | 15 | 460.5
390 | Złączka steel C D15x1/2" GW | Złączka STEEL PRESS 15xGW1/2" 620237.2 KAN | szt | 1 | 30.9 | 2 | 61.8
391 | Kolano nyplowe C steel 90º D15 | Kolano nypl. STEEL PRESS 90st 15 620163.5 KAN | szt | 1 | 14.3 | 25 | 357.5
392 | Kolano nyplowe Csteel 45º D15 | Kolano nypl. STEEL PRESS 45st 15 620177.8 KAN | szt | 1 | 15.4 | 15 | 231
393 | Kolano nyplowe Csteel 45º D18 | 'Kolano nypl. STEEL PRESS 45st 18 620178.9 KAN | szt | 1 | 16 | 2 | 32
394 | Kolano nyplowe Csteel 45º D28 | Kolano nypl. STEEL PRESS 45st 28 6240476 KAN | szt | 1 | 25.8 | 10 | 258
395 | Kolano nyplowe C steel 90º D18 | Kolano nypl. STEEL PRESS 90st 18 620164.6 KAN | szt | 1 | 16.7 | 2 | 33.4
396 | Kolano nyplowe C steel 90º D22 | Kolano nypl. STEEL PRESS 90st 22 6240410 KAN | szt | 1 | 18.7 | 10 | 187
397 | Kolano nyplowe C steel 45 D22 | Kolano nypl. STEEL PRESS 45st 22 6240465 KAN | szt | 1 | 17.1 | 6 | 102.6
398 | Kolano nyplowe C steel 45 D28 | Kolano nypl. STEEL PRESS 45st 28 6240476 KAN | szt | 1 | 25.8 | 5 | 129
399 | Czwórnik C steel D15 | Czwórnik przelot. STEEL PRESS 90st. 15x15x15x15 620288.9 KAN | szt | 1 | 85.8 | 5 | 429
400 | Trójnik redukcyjny steel D22x15x22 | Trójnik red. STEEL PRESS 22x15x22 620260.3 KAN | szt | 1 | 31.2 | 10 | 312
401 | Mufa steel D 15 | Mufa STEEL PRESS 15 620136.0 KAN | szt | 1 | 9.9 | 10 | 99
402 | Mufa steel D 18 | Mufa STEEL PRESS 18 620137.1 KAN | szt | 1 | 10.6 | 5 | 53
403 | Mufa steel D22 | Mufa STEEL PRESS 22 6240003 KAN | szt | 1 | 12.1 | 10 | 121
404 | Mufa steel D28 | Mufa STEEL PRESS 28 6240014 KAN | szt | 1 | 15.1 | 5 | 75.5
405 | Trójnik C steel 22x22x22 | Trójnik STEEL PRESS 22 6240564 KAN | szt | 1 | 31.6 | 10 | 316
406 | Komplet naprawczy zestaw uszczelek | Kpl.naprawczy - zest.uszcz.komp.EKO 2000 K99-0008 CERSANIT (1 szt.) | szt | 1 | 44 | 10 | 440
407 | Spiraflex fi 125 L-3m | Rura Zwijana Spiro 125 ocynk 0,4mm/dł 3mb ALNOR SPR-C-125-040-0300 | szt | 1 | 22.9 | 1 | 22.9
408 | Spiraflex fi 150 L-3m | Rura Zwijana Spiro 150 ocynk 0,4mm/dł 3mb ALNOR SPR-C-150-040-0300 | szt | 1 | 33.7 | 1 | 33.7
409 | Spiraflex fi 160 L-3m | Rura Zwijana Spiro 160 ocynk 0,4mm/dł 3mb ALNOR SPR-C-160-040-0300 | szt | 1 | 30.3 | 1 | 30.3
410 | Taśma aluminiowa zbrojona do klimatyzacji | Taśma aluminiowa TELE. 72x45 zbrojona UNIPAK | szt. | 1 | 45 | 5 | 225
411 | Taśma izolacyjna PCV szara 50 mmx33m | Taśma tech. srebrna DUCT 48X45 UNIPAK | szt. | 1 | 14.1 | 5 | 70.5
412 | Rura PE 50x3 | Rura PEHD100 DN 50 x 3,0 PN10 SDR17; 3121448760 Kaczmarek | szt | 1 | 9.5 | 10 | 95
413 | Złącze PE 50x2"GZ | Złączka PE GZ DN 50 x 2" Alfa-Unidelta 601551 | szt | 1 | 13.8 | 5 | 69
414 | Rura PE 25x2,3 | Rura PEHD100 DN 25 x 2.3 PN16 SDR11; 3121168760 Kaczmarek | mb | 1 | 3.5 | 10 | 35
415 | Rura PE 32x3.0 | Rura PEHD100 DN 32 x 3.0 PN16 SDR11; 3121268760 Kaczmarek | mb | 1 | 5.8 | 10 | 58
416 | Kolano PE-PE zaciskowe fi 25 | Kolano PE DN25 Alfa-Unidelta 602025 | szt. | 1 | 8 | 5 | 40
417 | Kolano PE-PE zaciskowe fi 32 | Kolano PE DN32 Alfa-Unidelta 602032 | szt. | 1 | 10.7 | 5 | 53.5
418 | Kolano PE - GZ zaciskowe fi 25x3/4" | Kolano PE GZ DN25x3/4" Alfa-Unidelta 602525 | szt. | 1 | 6 | 5 | 30
419 | Kolano PE - GW zaciskowe fi 25x3/4" | Kolano PE GW DN25x3/4" Alfa-Unidelta 602625 | szt. | 1 | 7.1 | 5 | 35.5
420 | Kolano PE - GW zaciskowe fi 32x 1" | Kolano PE GW DN32x1" Alfa-Unidelta 602632 | szt. | 1 | 8.1 | 5 | 40.5
421 | Kolano PE - GZ zaciskowe fi 32x 1" | Kolano PE GZ DN32x1" Alfa-Unidelta 602532 | szt. | 1 | 7.4 | 5 | 37
422 | Złącze PE 25x3/4" GW | Złączka PE GW DN25x3/4" Alfa-Unidelta 601625 | szt. | 1 | 5 | 5 | 25
423 | Złącze PE 25x3/4" GZ | Złączka PE GZ DN25x3/4" Alfa-Unidelta 601525 | szt. | 1 | 4.5 | 5 | 22.5
424 | Złącze PE 32x1" GZ | Złączka PE GZ DN32x1" Alfa-Unidelta 601532 | szt. | 1 | 5.9 | 5 | 29.5
425 | Złącze PE 32x1" GW | Złączka PE GW DN32x1" Alfa-Unidelta 601632 | szt. | 1 | 6.5 | 5 | 32.5
426 | Kolano chrom fi 15 | Kolanko CHROM 1/2"GW 07-452-0150-000 PERFEXIM (1 szt.) | szt | 1 | 10.3 | 10 | 103
427 | Kolano chrom fi 15 nyplowe | Kolanko CHROM 1/2"GW/GZ 07-451-0150-000 PERFEXIM (1 szt.) | szt | 1 | 10.8 | 10 | 108
428 | Trójnik chrom fi 15 | Trójnik CHROM 1/2"GW 07-453-0150-000 PERFEXIM (1 szt.) | szt | 1 | 12.3 | 10 | 123
429 | Mufa chrom fi 15 | Mufka CHROM 1/2" 07-454-0150-000 PERFEXIM (1 szt.) | szt | 1 | 7.6 | 15 | 114
430 | Nypel chrom fi 15 | Nypel CHROM 1/2 07-520-0150-000 PERFEXIM (1 szt.) | szt | 1 | 5 | 30 | 150
431 | Nypel red. chrom 1/2"x3/8" | Nypel red.CHROM 1/2x3/8 07-515-1015-000 PERFEXIM | szt | 1 | 4.4 | 10 | 44
432 | Nypel red. mosiężny 1/2"x3/8" | Nypel mos. wzmoc.1/2"x3/8" 07-007-1510-000 PERFEXIM | szt | 1 | 5.1 | 10 | 51
433 | Nypel chrom fi 3/8" | Nypel CHROM 3/8 07-520-0100-000 PERFEXIM (1 szt.) | szt | 1 | 3.4 | 20 | 68
434 | Nypel mosiężny 1/2" | Nypel mos. wzmoc.1/2" 07-004-0150-000 PERFEXIM | szt | 1 | 5.3 | 20 | 106
435 | Mufa mosięzna 1/2" | Mufka mos. 1/2" 0050 RUMET | szt | 1 | 9.2 | 10 | 92
436 | Nypel mosiężny 3/4" | Nypel mos. wzmoc.3/4" 07-004-0200-000 PERFEXIM | szt | 1 | 8.5 | 10 | 85
437 | Mufa mosięzna 3/4" | Mufka mos. 3/4" 0052 RUMET | szt | 1 | 12.2 | 10 | 122
438 | Cu Rura 15x1mm twarda | Cu.Rura SANKO 15x1mm*5 RMT01510SA (1 mb) | mb | 1 | 35.2 | 4 | 140.8
439 | Cu Trójnik 15 | Cu.Trójnik 15 1513015 SANHA (1 szt.) | szt | 1 | 3.1 | 5 | 15.5
440 | Cu Łuk 90º | Cu. Łuk 15 15002A15E SANHA (1 szt.) | szt | 1 | 2.3 | 5 | 11.5
441 | Cu Trójnik 15x15x15 | Cu.Trójnik 15 1513015 SANHA (1 szt.) | szt | 1 | 3.1 | 5 | 15.5
442 | Cu Mufa 15 | Cu.Mufa 15 1527015 SANHA (1 szt.) | szt | 1 | 1.1 | 5 | 5.5
443 | Odpowietrznik ręczny ½ | Odpowietrznik ręczny 1/2" R90X003 Giacomini (1 szt.) | szt | 1 | 7 | 10 | 70
444 | Krata do studzienki burzowej | Wpust żel.uliczny D400 40T H-150 W0200-4017-2100-000 KZO (1 szt.) | szt | 1 | 1070 | 1 | 1070
445 | Właz typ ciężki 15t | Właz kanałowy BO 600 12,5-15t H-150 W0100-1212-0100-000 KZO (1 szt.) | szt | 1 | 940 | 1 | 940
446 | Adapter złączka do rur EUROK gw. ¾ | Adapter złączka do rur EUROK. gw 3/4"x16 R179Ex024 Giacomini (1 szt.) | szt | 1 | 14.9 | 5 | 74.5
447 | Ergolit do temp.-35C | Płyn do instalacji na bazie glikolu propylenowego FACTORY EKO -35*C, kanister 20 litrów, (50% glikol) (1 l.) | szt | 1 | 16 | 100 | 1600
448 | Uszczelki fibrowe ¾’ | Uszczelka wodomierza 3/4" fibra | szt. | 1 | 0.2 | 200 | 40
449 | Uszczelka wężyka gumowa 1/2 | Uszczelka wężyka 1/2" gumowa | szt | 1 | 0.15 | 100 | 15
450 | Uszczelka baterii fibrowa 1/2" | Uszczelka wężyka 1/2" fibrowa | szt | 1 | 0.1 | 100 | 10
451 | Uszczelka węża fibrowa 3/8 | Uszczelka wężyka 3/8" fibrowa | szt. | 1 | 0.1 | 50 | 5
452 | Uszczelka gumowa 3/8 | Uszczelka wężyka 3/8" gumowa | szt. | 1 | 0.1 | 50 | 5
453 | Uszczelka gumowa 3/4 | Uszczelka wężyka, na krzywkę baterii, wąż pralki (gumowa) 3/4 | szt. | 1 | 0.2 | 50 | 10
454 | Uszczelka kołnierzowa DN32 | Uszczelka kołnierza b/azb. Dn 32/3 BUK32 ADAMET (1 szt.) | szt | 1 | 3 | 10 | 30
455 | Uszczelka kołnierzowa DN40 | Uszczelka kołnierza b/azb. Dn 40/3 BUK40 ADAMET (1 szt.) | szt | 1 | 3.9 | 10 | 39
456 | Uszczelka kołnierzowa DN65 | Uszczelka kołnierza b/azb. Dn 65/3 BUK65 ADAMET (1 szt.) | szt | 1 | 5.9 | 10 | 59
457 | Uszczelka kołnierzowa DN80 | Uszczelka kołnierza b/azb. Dn 80/3 BUK80 ADAMET (1 szt.) | szt | 1 | 7.2 | 6 | 43.2
458 | Uszczelka kołnierzowa DN100 | Uszczelka kołnierza b/azb. Dn 100/3 BUK100 ADAMET (1 szt.) | szt | 1 | 9.6 | 6 | 57.6
459 | Uszczelka holendra 20 | Uszczelka hol.EKO 20 ABDO20.U | szt. | 1 | 0.3 | 4 | 1.2
460 | Uszczelka holendra 25 | Uszczelka hol.EKO 25 ABDO25.U | szt. | 1 | 0.4 | 4 | 1.6
461 | Uszczelka holendra 32 | Uszczelka hol.EKO 32 ABDO2032.U | szt. | 1 | 0.5 | 4 | 2
462 | Uszczelka holendra 40 | Uszczelka hol.EKO 40 ABDO40.U | szt. | 1 | 0.7 | 4 | 2.8
463 | Uszczelka holendra 50 | Uszczelka hol.EKO 50 ABDO50.U | szt. | 1 | 1 | 4 | 4
464 | Uszczelka holendra 65 | Uszczelka hol.EKO 65 ABDO65.U | szt. | 1 | 2.8 | 4 | 11.2
465 | Rura Al./pe-rt 16 | Rura AL/PERT 16x2,0 B212002002 Comap (1 mb) | mb | 1 | 5.7 | 200 | 1140
466 | Rura Al./pe-rt 20 | Rura AL/PERT 20x2,0 B212004001 Comap (1 mb) | mb | 1 | 10.1 | 50 | 505
467 | Rura Al./pe-rt 25 | Rura AL/PERT 25x2,5 0.9625 KAN | mb | 1 | 27 | 20 | 540
468 | Rura Al./pe-rt 26 | Rura AL/PERT 26x3,0 B212005001 Comap | mb | 1 | 20.8 | 20 | 416
469 | Rura Al./pe-rt 32 | Rura AL/PERT 32x3,0 B212006001 Comap (1 mb) | mb | 1 | 33.6 | 20 | 672
470 | Podejście do bat. Press kątowe z uszami 16x1/2" | Kolano mos.ścienne zapras.z łap.GW 16x1/2 U55061612 QIK | szt | 1 | 33.7 | 20 | 674
471 | Podejście do bat. Press 16x1/2" Gw z korkiem i nakr. M8 | Podejście do bat. PRESS PPSU 16 GW1/2" z korkiem i nakr.M8 K-905000 KAN | szt | 1 | 36.7 | 25 | 917.5
472 | Kolano mosiężne press 90 st. 16x1/2 GW | Kolano mos. zapras. GW 16x1/2 U55001612 QIK | szt | 1 | 24.8 | 20 | 496
473 | Kolano mosiężne press 90 st. 16x1/2 GZ | Kolano mos. zapras. GZ 16x1/2 U55011612 QIK | szt | 1 | 23.4 | 20 | 468
474 | Podejście do baterii press z uszami 16 x ½ Gw i korkiem | Kolano mos.ścienne zapras.z łap.GW 16x1/2 U55061612 QIK | szt | 1 | 33.7 | 30 | 1011
475 | Podejście do baterii press z uszami 20x ½ GW i korkiem | Kolano mos.ścienne zapras.z łap.GW 20x1/2 U550220121 QIK | szt | 1 | 39.6 | 15 | 594
476 | Kolana press 16x16 | Kolano mos. zapras.16 U55031616 QIK | szt | 1 | 23.8 | 20 | 476
477 | Kolana press 20x20 | Kolano mos. zapras.20 U550320201 QIK | szt. | 1 | 32.2 | 10 | 322
478 | Kolana press 25x25 | Kolanko PRESS PPSU 25 K-900402 KAN | szt. | 1 | 51.1 | 10 | 511
479 | Kolana press 26x26 | Kolano mos. zapras.26 U55032626 QIK | szt. | 1 | 49.8 | 10 | 498
480 | Kolana press 32x32 | Kolano mos. zapras.32 U55033232 QIK | szt. | 1 | 70 | 10 | 700
481 | Trójniki press 16x16x16 | Trójnik mos. zapras. 16 U5523161616 QIK | szt. | 1 | 33.5 | 15 | 502.5
482 | Trójniki press 20x20x20 | Trójnik mos. zapras. 20 U55232020201 QIK | szt. | 1 | 46.2 | 10 | 462
483 | Trójniki press 20x16x20 | Trójnik mos. zapras.20x16x20 U55232016201 QIK | szt. | 1 | 41.7 | 10 | 417
484 | Trójnik press 25x20x25 | Trójnik PRESS PPSU 25/20/25 K-900605 KAN | szt. | 1 | 62.6 | 10 | 626
485 | Trójnik press 26x20x26 | Trójnik mos. zapras.26x20x26 U55232620261 QIK | szt. | 1 | 63.2 | 10 | 632
486 | Trójnik press 20x16x20 | Trójnik mos. zapras.20x16x20 U55232016201 QIK | szt. | 1 | 41.7 | 10 | 417
487 | Trójnik press 25x25x25 | Trójnik mos. zapras. 25 K-900502 KAN | szt. | 1 | 62.8 | 10 | 628
488 | Trójnik press 16x1/2x16 GW | Trójnik mos. zapras. GW 16x1/2x16 U5520161216 QIK | szt. | 1 | 37.5 | 25 | 937.5
489 | Złączka press 16 x ½ GZ | Złączka mos. zapras.Gz 16x1/2 U55111612 QIK | szt. | 1 | 18.2 | 25 | 455
490 | Złączka press 16x ½ GW | Złączka mos. zapras.GW 16x1/2 U55101612 QIK | szt. | 1 | 19.6 | 30 | 588
491 | Złączka press 20x ½ GW | Złączka mos. zapras.GW 20x1/2 U551020121 QIK | szt. | 1 | 22.8 | 20 | 456
492 | Złączka press 20x ½ GZ | Złączka mos. zapras.Gz 20x1/2 U551120121 QIK | szt. | 1 | 22.8 | 20 | 456
493 | Złączka press 20x3/4GZ | Złączka mos. zapras.Gz 20x3/4 U551120341 QIK | szt. | 1 | 29.2 | 25 | 730
494 | Złączka press 20x3/4 GW | Złączka mos. zapras.GW 20x3/4 U551020341 QIK | szt. | 1 | 28.9 | 25 | 722.5
495 | Złączka mosiężna press 26/1”GZ | Złączka mos. zapras.Gz 26x1 U551126100 QIK | szt | 1 | 49.9 | 10 | 499
496 | Złączka mosiężna press 26/1”GW | Złączka mos. zapras.GW 26x1 U551026100 QIK | szt | 1 | 50.8 | 10 | 508
497 | Złączka mosiężna press 32x1”GZ | Złączka mos. zapras.Gz 32x1 U551132100 QIK | szt | 1 | 59.8 | 5 | 299
498 | Złączka mosiężna press 32x1”GW | Złączka mos. zapras.GW 32x1 U551032100 QIK | szt | 1 | 55.8 | 5 | 279
499 | Złączka mosiężna press 32x1 1/4”GW | Złączka PRESS 32 GW11/4" K-900104 KAN | szt | 1 | 108.7 | 5 | 543.5
500 | Złączka mosiężna press 32x1 1/4”GZ | Złączka PRESS 32 GZ11/4" K-900006 KAN | szt | 1 | 94.6 | 5 | 473
501 | Lącznik redukcyjny press PPSU 20/16 | Łącznik PRESS PPSU reduk. 20/16 K-900350 KAN | szt | 1 | 25.8 | 5 | 129
502 | Łącznik redukcyjny press PPSU 26/20 | Łącznik PRESS PPSU reduk. 26/20 K-070076 KAN | szt | 1 | 39.7 | 5 | 198.5
503 | Złączka mos. press 20x16 | Złączka mos. zapras.redk.20x16 U553320161 QIK | szt. | 1 | 23.8 | 25 | 595
504 | Dwuzłączka press 16x16 | Złączka mos. zapras.16 U55331616 QIK | szt. | 1 | 19.7 | 10 | 197
505 | Dwuzłączka press 20x20 | Złączka mos. zapras.20 U553320201 QIK | szt. | 1 | 25.1 | 10 | 251
506 | Dwuzłączka press 25x25 | Łącznik PRESS PPSU 25 K-900252 KAN | szt. | 1 | 40.5 | 5 | 202.5
507 | Dwuzłączka press 26x26 | Złączka mos. zapras.26 U55332626 QIK | szt. | 1 | 41.1 | 5 | 205.5
508 | Dwuzłączka press 32x32 | Złączka mos. zapras.32 U55333232 QIK | szt. | 1 | 53 | 5 | 265
509 | Półśrubunek mosięzny press z pł. Uszczelnieniem 16x1/2" | Półśrubunek zaprasowywany PRESS PPSU 16 GW1/2" K-080250 KAN | szt | 1 | 23.3 | 10 | 233
510 | Półśrubunek mosiężny press z pł. Uszcz. 16x3/4" | Półśrubunek zaprasowywany PRESS PPSU 16 GW3/4" K-080251 KAN | szt | 1 | 29 | 10 | 290
511 | Półśrubunek mosiężny press z pł. Uszcz. 20x3/4" | Półśrubunek zaprasowywany PRESS PPSU 20 GW3/4" K-080253 KAN | szt | 1 | 34.3 | 10 | 343
512 | Płytka montażowa do podejśc do baterii L-50 | Płytka montażowa do podejść podwójna (L=50mm) 6090.080 (10/120) | szt | 1 | 6 | 5 | 30
513 | Płytka montażowa do podejśc do baterii L-80 | Płytka montażowa do podejść podwójna (L=80mm) 6090.070 KAN | szt | 1 | 6 | 5 | 30
514 | Płytka montażowa do podejśc do baterii L-150 | Płytka montażowa do podejść podwójna (L=150mm) 6090.060 KAN | szt | 1 | 6.8 | 10 | 68
515 | Profil montażowy ze stopka 30x30x2 L - 500 | Profil montaż.ze stopka typ A SS-O-A-500 30x30x2 ; 80930305000 NICZUK | szt. | 1 | 34 | 10 | 340
516 | Profil montażowy 30x30x2 L 2000 | Profil montaż-szyna.typ A gr.2 mm 30X30 SZ-A2,0-2000 80730302020 NICZUK | szt. | 1 | 65.7 | 3 | 197.1
517 | Pręt. Gwintowany M8x1000 | Pręt gwintowany M8X1000 81470081000 NICZUK | szt. | 1 | 5.2 | 10 | 52
518 | Pręt gwintowany M10x1000 | Pręt gwintowany M10X1000 81470101000 NICZUK | szt. | 1 | 8.2 | 10 | 82
519 | Pręt gwintowany M12x1000 | Pręt gwintowany M12X1000 81470121000 NICZUK | szt. | 1 | 11.9 | 10 | 119
520 | Tuleja rozpreżna M8X30 | Tulejka rozprężna M8x30 Stalowa TRSA-M8 81420008000 NICZUK | szt. | 1 | 0.6 | 20 | 12
521 | Tuleja rozprężna M10x30 | Tulejka rozprężna M10x40 Stalowa TRSA-M10 81420010000 NICZUK | szt. | 1 | 1.1 | 20 | 22
522 | Tuleja rozprężna M12x30 | Tulejka rozprężna M12x50 Stalowa TRS-M12 81410012000 NICZUK | szt. | 1 | 2.2 | 20 | 44
523 | Złączka pręta M8x24 | Złączka pręta M8X24 ZL-M8 81400008000 NICZUK | szt. | 1 | 0.9 | 20 | 18
524 | Złączka pręta M10x24 | Złączka pręta M10X30 ZL-M10 81400010000 NICZUK | szt. | 1 | 1.5 | 20 | 30
525 | Złączka pręta M12x24 | Złączka pręta M12X36 ZL-M12 81400012000 NICZUK | szt. | 1 | 3 | 20 | 60
526 | Zestaw podtynkowy WC kpl. | DuofixBasic UP100 do WC + wspornik 111.170.00.1 GEBERIT | szt. | 1 | 850 | 2 | 1700
527 | Wężyk 1/2 x 1/2 L-50 | Wężyk kwas.1/2*1/2 gw/gw l-50 3623 TUCAI | szt. | 1 | 19.4 | 30 | 582
528 | Wężyk 1/2 x 3/8 L-50 | Wężyk kwas.3/8*1/2 gw/gw l-50 3810 TUCAI | szt. | 1 | 19.4 | 30 | 582
529 | Wężyk 1/2 x 1/2 L-80 | Wężyk kwas.1/2*1/2 gw/gw l-80 3954 TUCAI | szt. | 1 | 23.3 | 25 | 582.5
530 | Wężyk do baterii 1/2"x1/2" L -15 | Wężyk kwas.1/2*1/2 gw/gw l-15 5709 TUCAI | szt | 1 | 13.5 | 30 | 405
531 | Wężyk 3/8x1/2 gw/gw L 50 | Wężyk kwas.3/8*1/2 gw/gw l-50 3810 TUCAI | szt | 1 | 19.4 | 10 | 194
532 | Węzyk 3/8"x3/8" L-20 GW/GW | Wężyk kwas.3/8*3/8 gw/gw l-20 3811 TUCAI | szt. | 1 | 13.6 | 10 | 136
533 | Węzyk 3/8"x3/8" L-30 GW/GW | Wężyk kwas.3/8*3/8 gw/gw l-30 2562 TUCAI | szt. | 1 | 16.5 | 5 | 82.5
534 | Wężyk 1/2x1/2 L - 30 GW/GW | Wężyk kwas.1/2*1/2 gw/gw l-30 3618 TUCAI | szt. | 1 | 16.4 | 10 | 164
535 | Mocowanie miski ustępowej WC fi 6x80 | Kpl.mocowania miski ustępowej WC 6x80 H541022102110 JAR-MAT | kpl. | 1 | 1.6 | 10 | 16
536 | Kołki mocowania sedesu fi 10 | Śruba do deski S-10,S-11 długie , Winkiel | kpl. | 1 | 2.7 | 10 | 27
537 | Taśma techniczna szara | Taśma tech.srebrna 48x9 T4PES489 CONCEPT | szt | 1 | 4.3 | 6 | 25.8
538 | Izolacja niebieska 018-06/2 m | Izolacja NIEBIESKA 018-06/2m ;KF060184418PE0CB CONCEPT | mb | 1 | 1.7 | 50 | 85
539 | Izolacja niebieska 022-06/2 | Izolacja NIEBIESKA 022-06/2m KF060224418PE0CB CONCEPT | mb | 1 | 1.9 | 25 | 47.5
540 | Izolacja czerwona 018-06/2 m | Izolacja czerwona 018-06/2m KF060184418PE0CR CONCEPT | mb | 1 | 1.7 | 50 | 85
541 | Izolacja czerwona 022-06/2m | Izolacja czerwona 022-06/2m KF060224418PE0CR CONCEPT | mb | 1 | 1.9 | 25 | 47.5
542 | Rura osłonowa peszel czerwona 18/23 | Rura osłonowa (peszel16) CZERWONY 18/23 | mb | 1 | 1 | 50 | 50
543 | Rura osłonowa peszel niebieska 18/23 | Rura osłonowa (peszel16) NIEBIESKI 18/23 | mb | 1 | 1 | 50 | 50
544 | Rozeta D15 | Rozetka 15 AQUER R15 | szt | 1 | 0.4 | 20 | 8
545 | Rozeta D22 | Rozetka 22 AQUER R22 | szt | 1 | 0.5 | 20 | 10
546 | Sylikon sanitarny biały | SILIKON Sanitar 300ml-biały 6700232 UNIPAK | szt | 1 | 18 | 4 | 72
547 | Sylikon sanitarny bezbarwny | SILIKON Sanitar 300ml-bezbarwny 6700234 UNIPAK | szt | 1 | 18 | 4 | 72
548 | Środek poślizgowy 500g Unipak | SUPER GLIDEX 400g. butelka 2100040 UNIPAK | szt | 1 | 22.5 | 5 | 112.5
549 | Nić uszczelniająca mała | Nić uszczelniająca MAŁA LOCTITE-55 dł-50m UNIPAK | szt | 1 | 38.9 | 4 | 155.6
550 | Nić uszczelniająca duża | Nić uszczelniająca DUŻA LOCTITE-55 dł-160m UNIPAK | szt | 1 | 69.8 | 4 | 279.2
551 | Taśma uszczelniająca mała teflonowa | Taśma uszcz.woda uni teflonowa 0,075x12 UNIPAK | szt | 1 | 1.4 | 20 | 28
552 | Taśma uszczelniająca duża teflonowa | Taśma uszcz.woda midi teflonowa 0,1x12 UNIPAK | szt | 1 | 2.1 | 5 | 10.5
553 | Pasta uszczelniająca 65 g | 65G tubka 5000006 Unipak | szt | 1 | 9.1 | 20 | 182
554 | Pakuły lniane 100g | Pakuły lniane konfek. białe 100g wark. 1500011 (1 szt.) UNIPAK | szt | 1 | 4 | 30 | 120
555 | Tarcza diamentowa do cięcia met. 125x1,0 | Tarcza diamentowa korundowa do cięcia 125x1,0 (1 szt.) KING SPOR | szt | 1 | 4.7 | 50 | 235
556 | Zaprawa montażowa szybkoschnąca,wodoodporna 5 kg | Zaprawa klejowa szybkowiążąca CX5 5kg Cersanit | szt | 1 | 45 | 1 | 45
557 | Pianka montażowa z aplikatorem | Pianka montażowa wężykowa PROFIL 750ml SOUDAL | szt | 1 | 19.8 | 2 | 39.6
558 | Złączka PCV 110 (traper) z uszczelką | Połączenie żeliwo-PVC (traper) 124-110 z uszcz. 0734203300 Kaczmarek | szt | 1 | 12.4 | 10 | 124
559 | Złączka PCV 160 (traper) z uszczelką | Połączenie żeliwo-PVC (traper) 176-160 z uszcz. 0734233300 Kaczmarek | szt | 1 | 34 | 8 | 272
560 | Korek 1/2" do prób szczelności czerwony | Korek 1/2" do prób szczelności czerwony 1135499 UPONOR | szt | 1 | 1.5 | 10 | 15
561 | Korek 1/2" do prób szczelności niebieski | Korek 1/2" do prób szczelności niebieski 1135501 UPONOR | szt | 1 | 1.5 | 10 | 15
562 | Uszczelka grzybka baterii 1/2 ADAMET | Uszczelka grzybka baterii 1/2 gumowa czarna | szt | 1 | 0.3 | 50 | 15
563 | Zawór kąt. Bateryjny grzybkowy 1/2x3/8 | Zawór kąt.bat.grzybkowy 1/2*3/8 052120699 Schell | szt | 1 | 35.4 | 10 | 354
564 | Zawór kąt. Bateryjny grzybkowy 1/2x3/4 | Zawór kąt.bat.grzybkowy 1/2*3/4 033000699 Schell | szt | 1 | 41.6 | 10 | 416
565 | Zawór kąt. Bateryjny grzybkowy 1/2x1/2 | Zawór kąt.bat.grzybkowy 1/2*1/2 052170699 Schell | szt | 1 | 43 | 10 | 430
566 | Zawór napełniający 1/2" | Zawór napełniajacy 1/2" Merflow MP08COMBI SANIT | szt | 1 | 47.3 | 10 | 473
567 | Zawór napełniający 3/8" | Zawór napełniajacy 3/8" Merflow MP06COMBI SANIT | szt | 1 | 46.8 | 10 | 468
568 | Zawór napełniający 510 M 3/8" z boxem | Zawór napełniający 510 M 3/8" z boxem 25.001.00 Sanit | szt | 1 | 52.8 | 10 | 528
569 | Zawór napełniający dolnopłuka ABS | Zawór napełniający dolnopłuka ABS 3/8" PP (KLECH) (boczne zasilanie) KK-POL | szt | 1 | 13.6 | 10 | 136
570 | Kolanko mosiężne nyplowe 1/2" GW/GZ | Kolano mos. nyplowe 1/2" AGEVA 262A1/2 | szt | 1 | 9.2 | 10 | 92
571 | Zaślepka ocynkowana fi 15 | Zaślepka ocynk.1/2 5907791613615 ZAWIERCIE | szt | 1 | 5.2 | 10 | 52
572 | Komplet naprawczy do kompaktu U (uniwersalny do kompaktów) | Komplet naprawczy do kompaktu U (uniwersalny do kompaktów) | szt | 1 | 18.5 | 10 | 185
573 | Zestaw do bezprzewodowej detekcji wycieku wody wyposażony w centralę sterujacą, zawór odcinajacy GW G1"oraz 2 bezprzewodowe czujniki detekcji wycieku ECO | WaterControl 571 gw 1" 42 571 Afriso | szt. | 1 | 1536 | 1 | 1536
574 | Bateria prysznicowa bez słuchaki i węża | GRANAT Bateria natr. b/nat. 5526-010-00 KFA | szt. | 1 | 140 | 3 | 420
575 | Bateria prysznicowa o podwyższonym standardzie bez słuchawki i węża | SAGA Bateria natryskowa 3960Y ORAS | szt. | 1 | 354.45 | 2 | 708.9
576 | Bateria kuchenna stojąca chrom, jednouchwytowa, z wysoką obrotową wylewką i areatorem, wbudowana funkcja ograniczenia przepływu i temperatury wody, elestyczne wężyki podłączeniowe | SAGA Bateria kuchenna stojąca (wysoka) 3933F ORAS | szt. | 1 | 490 | 4 | 1960
577 | Bateria kuchenna stojaca o podwyższonym standardzie | SAGA Bateria kuchenna 3930F ORAS | szt. | 1 | 429 | 1 | 429
578 | Bateria kuchenna ścienna L200 | SAGA Bateria kuchenna ścienna 3937Y ORAS | szt. | 1 | 543 | 5 | 2715
579 | Bateria kuchenna scienna o podwyższonym standardzie | Medipro Bateria umywalkowa 5526B, ORAS | szt. | 1 | 1415 | 1 | 1415
580 | Bateria kuchenna z podgrzewaczem wody | Bateria kuchenna z podgrzewaczem wody, Safira 1023F ORAS | szt. | 1 | 1138 | 1 | 1138
581 | Bateria zlewozmywakowa o podwyższonym standardzie | CARE Bateria kuchenna 5730F ORAS | szt. | 1 | 629 | 1 | 629
582 | Bateria umywalkowa ścienna L 150 | GRANAT Bateria umywalka śc. 5520-810-00 KFA | szt. | 1 | 163 | 5 | 815
583 | Bateria umywalkowa stojąca chrom, ze stałą wylewką i areatorem, z wbudowaną funkcją ograniczenia przepływu i temperatury wody, elestyczne węzyki podłaczeniowe, natęzenie przepływu przy 300kPA- 0,1 l/s | SAGA Bateria umywalkowa stojąca 3910F ORAS | szt. | 1 | 408 | 2 | 816
584 | Bateria umywalkowa stojaca o podwyższonym standardzie | Medipro Bateria umywalkowa specjalna 5510B, ORAS | szt. | 1 | 924 | 1 | 924
585 | Bateria umywalkowa medyczna dla osób z niepełnosprawnością wandaloodporna | Bateria dla osób niepełnosprawnych 9001L MAKOINSTAL | szt. | 1 | 268.2 | 2 | 536.4
586 | Bateria wannowa ścienna | GRANAT Bateria wannowa b/nat. 5524-010-00 KFA | szt. | 1 | 177.6 | 2 | 355.2
587 | Bateria wodno-trójdrożna z wylewką (do odgrzewaczy poj. 5l) | Bateria wodna trójdrożna z wylewką 210mm 21823 BIAWAR | szt. | 1 | 136 | 5 | 680
588 | Wylewka C160 | Wylewka górna typ "U" 16/160 831-003-00 KFA | szt. | 1 | 26.2 | 10 | 262
589 | Wylewka U160 | Wylewka górna typ "U" 16/160 831-003-00 KFA | szt. | 1 | 26.2 | 10 | 262
590 | Wylewka U220 | Wylewka górna typ "U" 16/220 831-005-00 KFA | szt. | 1 | 30 | 10 | 300
591 | Wylewka C220 | Wylewka górna typ "U" 16/220 831-005-00 KFA | szt. | 1 | 30 | 10 | 300
592 | Wylewka płaska 160 | Wylewka do baterii jednouchytowej S-160 HYDROLAND | szt. | 1 | 30 | 10 | 300
593 | Wylewka Płaska 220 | Wylewka do baterii jednouchytowej S-220 HYDROLAND | szt. | 1 | 32.1 | 10 | 321
594 | Wylewka 160 oras | SAGA Wylewka 150mm 211215 ORAS | szt. | 1 | 163 | 5 | 815
595 | Wylewka 200 oras | Wylewka 200 211220 ORAS | szt. | 1 | 169 | 5 | 845
596 | Wylewka do baterii typu F 24 cm | Wylewka do zlewu i umywalki typ F dł. 24cm 45448333 EQUATION | szt. | 1 | 39.5 | 10 | 395
597 | Wylewka rurkowa do baterii typu Z 1/2 - 300 mm | Wylewka typu Z 1/2”; chrom, dł. 30cm W16Z300 Hydroland | szt. | 1 | 32 | 10 | 320
598 | Głowica suwakowa ½ | Głowica suwakowa uniw. G1/2" 882-400-98 KFA | szt. | 1 | 9.6 | 15 | 144
599 | Uchwyty do baterii z zaślepką | Uchwyt do bat.jednouch. JASPIS 892-680-00 KFA | szt. | 1 | 23.2 | 10 | 232
600 | Głowica suwakowa baterii 3/8 | Głowica suwakowa uniw. G3/8" 885-000-98 KFA | szt. | 1 | 8.2 | 20 | 164
601 | Głowica suwakowa baterii krótka ½ | Głowica suwakowa uniw. G3/8" 882-400-98 KFA | szt. | 1 | 9.6 | 20 | 192
602 | Zawór Prolunga ( grzybkowy podłączeniowy z obrotową nakrętką i przedłazką 3/4" | Prolunga 3/4 zaw.kąt.z przedł.do bat 02-014-0200-001 PERFEXIM | szt. | 1 | 41.9 | 5 | 209.5
603 | Perlator chrom m24x1 | Perlator chrom M 24x1 834-302-00 KFA | szt. | 1 | 6.9 | 50 | 345
604 | Perlator chrom GW M22 x1 | Perlator chrom M 22x1 834-301-00 KFA | szt. | 1 | 6.9 | 50 | 345
605 | Rączka natrysku kolor: chrom błyszczący materiał: tworzywo ABS ilość strumieni natrysku: 1 | Rączka natryskowa LOGON CHROM 842-069-00, KFA | szt. | 1 | 40 | 15 | 600
606 | Rączka natrysku ECO z sitkiem posiadającym system zapobiegający osadzaniu się kamienia. Przepływ wody ograniczony do 7 l/min, materiał : Composite | APOLLO Rączka natrysku, chrom 252020 ORAS | szt. | 1 | 87 | 15 | 1305
607 | Wąż natryskowy L 1500 - 1950 | Wąż natrysk.z ze stali kwasoodp. (4114) L1500-1950 TUCAI | szt. | 1 | 22.9 | 20 | 458
608 | Przyłącze kątowe do wanny ¾’ | Podstawka pod baterię kompletna P52, FERRO | szt. | 1 | 76.5 | 4 | 306
609 | Narysk przesuwny | Natrysk przesuwny NEON 841-366-00 | szt. | 1 | 128.6 | 5 | 643
610 | Bojler E. OW 30L | Elek. ogrz. wody TGR 30 N CLASSIC II 29649 Biawar | szt. | 1 | 645.1 | 2 | 1290.2
611 | Bojler E. OW 50L | Elek. ogrz. wody TGR 50 N CLASSIC II 29650 Biawar | szt. | 1 | 713.1 | 2 | 1426.2
612 | Bojler E. OW 100L | Elek. ogrz. wody TGR 100 N CLASSIC II 29652 Biawar | szt. | 1 | 849.1 | 1 | 849.1
613 | Przepływowy ogrzewacz wody – 3,5 kW | Podgrzewacz wody EPS-3.5 TWISTER KOSPEL | szt. | 1 | 225 | 5 | 1125
614 | Ogrzewacz wody podumywalkowy przepływowy 4,0k W | Podgrzewacz przepływ.EPO2-4 Amicus KOSPEL | szt. | 1 | 384.2 | 2 | 768.4
615 | Ogrzewacz wody OW-5.1 | Elek. ogrz. wody OW-5.1 ; 10608 BIAWAR | szt. | 1 | 663 | 1 | 663
616 | Ogrzewacz wody nadumywalkowy OW-E10 | Elek. ogrz. wody OW-10B ;10611 BIAWAR | szt. | 1 | 446.2 | 3 | 1338.6
617 | Ogrzewacz wody nadumywalkowy OW-E5 | Elek. ogrz. wody OW-5B; 10607 BIAWAR | szt. | 1 | 420.7 | 3 | 1262.1
618 | Ogrzewacz wody OP-5C | Przepł.ogrz.wody OSKAR OP-5 C ; 10710 BIAWAR | szt. | 1 | 442 | 3 | 1326
619 | Ogrzewacz wody GT-5U | Elek. ogrz. wody GT5U MINI 5 l 30507 Biawar | szt | 1 | 551.6 | 6 | 3309.6
620 | Ogrzewacz wody GT-10U | Elek. ogrz. wody GT10U MINI 10 l 30508 Biawar | szt | 1 | 594.1 | 3 | 1782.3
621 | Podgrzewacz wody 15l 6 bar pojemnościowy | Elek. ogrz. wody GT15U MINI 15 l 30509 Biawar | szt | 1 | 645.1 | 2 | 1290.2
622 | Zlew 1-kom 80x50 nakładany | Zlew SARA SXL 711 1kom. 80x50 len nakład. 103.0205.154 Franke | szt | 1 | 240 | 3 | 720
623 | Zlew 32X43,5 1- komorowy wpuszczany | Zlew EUROSTAR ETX 610-24 1kom. 32x43,5 jedwab wpuszcz. Franke | szt | 1 | 255 | 3 | 765
624 | Zawór spłukujacy do pisuaru | Zawór pis. BASIC chrom 024030699/24760699 SCHELL | szt | 1 | 383.3 | 3 | 1149.9
625 | Zlew 1-kom 78x43 wpuszczany z ociekaczem | Zlew EUROSTAR ETL 614i 1kom. 78x43,5 len wpuszcz. 101.0368.951 Franke | szt | 1 | 300 | 3 | 900
626 | Zlew 2 -kom 80x50 wpuszczany | Zlew COLIBRI CIL 620 2kom. 78x43,5 len wpuszcz. 101.0294.268 Franke | szt | 1 | 370 | 3 | 1110
627 | Zlew 2-kom 80x50 nakładany | Zlew SARA SXN 720 2kom. 80x50 jedwab nakład. 103.0205.573 Franke | szt | 1 | 220 | 3 | 660
628 | Śruba nierdzewna do spustu zlewu 3,5" | Śruba nierdzewna do spustu zlewu 3,5" EQUATION 45448046 | szt | 1 | 20.7 | 10 | 207
629 | Szafka kuchenna 80x50 biała lakierowana pod zlewozmywak | Szafka pod zlew 80x50 biała 45716041 DREWMEX | szt | 1 | 165 | 5 | 825
630 | Szafka zamykana na podwójne drzwiczki z szerokimi, chromowanymi uchwytami; front wykonano z płyty MDF odpornej na uszkodzenia; w komplecie nózki; pod umywalkę 50 | Szafka OLIVIA pod umywalkę Cersania 50 DSM, S543-002-DSM CERSANIT | szt | 1 | 310.2 | 5 | 1551
631 | Szafka dwudrzwiowa, wykończona lakierowaną płytą wiórową w kolorze białym; chromowane uchwyty; pod umywalkę 50 | Szafka BIANCO pod umywalkę Cersania 50 NEW DSM S509-032-DSM CERSANIT | szt | 1 | 260.5 | 5 | 1302.5
632 | Wanna akrylowa 150 cm | Wanna REKORD 150x70 XWP1650000 KOŁO | szt | 1 | 611.9 | 2 | 1223.8
633 | Umywalka meblowa 50 1/o | Umywalka meblowa CERSANIA 50 1/0 NEW K11-0044 CERSANIT | szt | 1 | 213.3 | 5 | 1066.5
634 | Umywalka wpuszczana 52 cm | RODEO Umywalka blatowa 52X41cm A327866000 ROCA | szt | 1 | 248.2 | 5 | 1241
635 | Umywalka 50 1/o | Umywalka PRESIDENT 50 1/0 K08-004 CERSANIT | szt | 1 | 165.7 | 5 | 828.5
636 | Umywalka 50 b/o | Umywalka PRESIDENT 50 B/0 K08-003 CERSANIT | szt | 1 | 165.7 | 5 | 828.5
637 | Umywalka 55 b/o | Umywalka PRESIDENT 55 B/0 K08-005 CERSANIT | szt | 1 | 158.1 | 5 | 790.5
638 | Brodzik półokrągły80 | Brodzik BP/FREE półokrągły 80x80x15+STB Sanplast | szt | 1 | 600.1 | 2 | 1200.2
639 | Kabina prysznicowa 80 | Kabina nat. KP4/TX4b-80-S sbW0 narożna półokrągła Sanplast | szt | 1 | 1004.7 | 2 | 2009.4
640 | Obudowa brodzika 80 | Obudowa brodzika OBP 80x80x20 biew 625-404-0420-01-000 Sanplast | szt | 1 | 216.7 | 2 | 433.4
641 | Obudowa brodzika 90 | Obudowa brodzika OBP 90x90x20 biew Sanplast | szt | 1 | 228.6 | 1 | 228.6
642 | Kabina prysznicowa półokrągła 90 | Kabina nat. KP4/TX5b-90-S sbW0 narożna półokrągła Sanplast | szt | 1 | 1066.7 | 1 | 1066.7
643 | Brodzik półokrągły 90 | Brodzik BP/FREE półokrągły 90x90x15+STB Sanplast | szt | 1 | 651.1 | 1 | 651.1
644 | Obudowa brodzika 90 prostokątna | Obudowa brodzika OBL 90x90x17.5 Sanplast | szt | 1 | 222.7 | 1 | 222.7
645 | Kabina prysznicowa prostokątna 90 | Kabina nat. KN/TX5b-90 W0 sb narożna kwadratowa Sanplast | szt | 1 | 997 | 1 | 997
646 | Brodzik prostokątny 90 | Brodzik B/FREE kwadratowy 90x90x9 + ST3 Sanplast | szt | 1 | 651.1 | 1 | 651.1
647 | Misa sedesowa odpływ prosty | IDOL Miska ustępowa lejowa stojąca, odpływ pionowy,M13001000 KOŁO | szt | 1 | 187.1 | 5 | 935.5
648 | Wc kompakt | IDOL Zestaw WC kompakt z odpływem poziomym (miska, deska, spłuczka) 19035000 KOŁO | szt | 1 | 437.8 | 3 | 1313.4
649 | Wc kompakt narożny | WC KOMPAKT poziom CORNER KERRA, 82656488 | szt | 1 | 715 | 1 | 715
650 | Deska sedesowa z otwartym siedziskiem dla osób z niepełnosprawnością | SELNOVA COMFORT Deska sedesowa z otwartym siedziskiem dla NPS 502.791.00.1 GEBERIT | szt | 1 | 320 | 2 | 640
651 | Deski sedesowe do kompaktu, duroplast | NOVA PRO Deska sedesowa owalna Duroplast,M30111000 KOŁO | szt | 1 | 178 | 5 | 890
652 | Deski sedesowe s10 | Deska sedesowa ARtgos S-10, 2140 ARTGOS | szt | 1 | 40.3 | 20 | 806
653 | Deski sedesowe s11 | Deska sedesowa ARtgos S-11 2141 ARTGOS | szt | 1 | 40.9 | 20 | 818
654 | Deska do kompaktu wolno opadająca | Deska sedesowa 2000.flow wolnoopadajaca A62000.FLOW SANIT | szt | 1 | 142 | 5 | 710
655 | Pisuar odpływ poziomy z dopływem z góry | Nova PRO pisuar FELIX dopływ z góry 26011000 KOŁO | szt | 1 | 336.8 | 3 | 1010.4
656 | Pisuar ze spłukiwaniem automatycznym | Pisuar ze spłuk. autom. (K11-0024 + K97-115 + K97-112 + K97-113), CERSANIT | szt | 1 | 1320 | 1 | 1320
657 | Dolnopłuk | Dolnopłuk 937 91.701.01.0000 , SANIT | szt | 1 | 185 | 5 | 925
658 | Zestaw przyłączeniowy do wc | Zestaw montażowy miski wiszącej z prostką 180 mm 5893300 SANIT | szt | 1 | 19.5 | 5 | 97.5
659 | Przycisk dwuzakresowy do zestawu podtynkowego WC biały 24,5X16,5 (przyciski okragłe) | Przyc. 115.127.11.1 Delta20 biała GEBERIT | szt | 1 | 202.3 | 2 | 404.6
660 | Przycisk dwuzkresowy do zestawu podtynkowego WC chrom 24,5X16,5 (przyciski okrągłe) | Przyc. 115.127.21.1 Delta20 chrom GEBERIT | szt. | 1 | 303.4 | 2 | 606.8
661 | Przycisk dwuzakresowy do zestawu podtynkowego WC biały 24,5X16,5 (przyciski proste) | Przyc. 115.119.11.1 Delta 50 biały GEBERIT | szt. | 1 | 219.2 | 3 | 657.6
662 | Bezdotykowy panel prysznicowy na wodę zmieszaną. Panel zasilany jest 12 V prądem elektrycznym z oddzielnego transformatora 199275 (max 4 panele natryskowe mogą być podłączone do transformatora). Pojawienie się ręki w zasięgu sensora powoduje uruchomienie prysznica. Woda płynie tak długo, jak długo użytkownik przebywa pod natryskiem. Odejście spod prysznica powoduje automatyczne zamknięcie wypływu wody. Panel natryskowy wyposażony jest w filtry siatkowe, zawory zwrotne, kontroler przepływu oraz przewód zasilający do transformatora (10m). Parametry są zmieniane za pomocą magnetycznego klucza, załączonego do zestawu. Materiał - aluminium | Panel prysznicowy, 12 V Oras Electra , 6661FTW ORAS | szt. | 1 | 3237.2 | 1 | 3237.2
663 | Przycisk do zestawu podtynkowego pisuarowego | Pneumatyczny zawór spłukujący do pisuaru, Basic, ręczny,biały 115.820.11.5 Geberit | szt | 1 | 674 | 2 | 1348
664 | Pokrętło do baterii zimna woda 3/8" trójkątne | Bateria chrom do podgrzewaczy EPS/EPJ/EPJ.PU bez wylewki | szt | 1 | 98 | 10 | 980
665 | Pokrętło do baterii ciepła woda 3/8" trójkątne | Bateria chrom do podgrzewaczy EPS/EPJ/EPJ.PU bez wylewki | szt | 1 | 98 | 10 | 980
666 | Pokrętło do baterii ciepła woda 1/2" | H511 Pokrętło PRIMULA, 35-300-0000-000, Perfexim | szt | 1 | 5.8 | 5 | 29
667 | Pokrętło do baterii zimna woda woda 1/2" | H511 Pokrętło PRIMULA, 35-300-0000-000, Perfexim | szt | 1 | 5.8 | 5 | 29
668 | Zestaw podtynkowy WC z misą antybakteryjną kpl. | Podtynk.zest.PAK INEO BEZ przycisku + moc. śc+ miska ROCA VICTORIA BEZKOŁNIERZOWA+ des.wolnoop. SANIT | szt. | 1 | 1100 | 2 | 2200
669 | Bateria umywalkowa do Oskar op-5u | Bateria umywalkowa do Oskara OP-5U 010169 | szt. | 1 | 161.5 | 2 | 323
670 | Zestaw dopływowy do pisuaru schell | Zestaw dopł.do pisuaru od tyłu 1/2" 031050099, SCHELL | szt | 1 | 45.6 | 4 | 182.4
671 | Zawór pisuarowy czasowy | Zawór pis. BASIC chrom 024030699/24760699 SCHELL | szt | 1 | 383.3 | 2 | 766.6
672 | Zawór umywalkowy stojący | Zawór wypływowy stojący z wylewką 211-120-00, KFA | szt. | 1 | 200.6 | 3 | 601.8
673 | Zawór umywalkowy ścienny | Zawór wypływowy ścienny 200-020-00, KFA | szt. | 1 | 79 | 5 | 395
674 | Uchwyt do prysznica pojedyńczy | Uchwyt do prysznica pojedyńczy U01 FERRO | szt | 1 | 13.5 | 10 | 135
675 | Uchwyt punktowy obrotowy natryskowy | Uchwyt rączki natrysku LOGAN 845-050-00 KFA | szt | 1 | 85.8 | 8 | 686.4
676 | Grzejnik FKO C11- 500/800 | Grzejnik FK0 11-500/ 800 ; FK0110508 Kermi | szt | 1 | 322.7 | 3 | 968.1
677 | Grzejnik FKO C22- 500/500 z kpl zawieszeń | Grzejnik FK0 22-500/ 500; FK0220505 Kermi | szt | 1 | 383.6 | 3 | 1150.8
678 | Grzejnik FKO C22- 500/600 z kpl zawieszeń | Grzejnik FK0 22-500/ 600; FK0220506 Kermi | szt | 1 | 405.3 | 3 | 1215.9
679 | Grzejnik FKO C22- 500/800 z kpl zawieszeń | Grzejnik FK0 22-500/ 800 FK0220508 Kermi | szt | 1 | 473.9 | 3 | 1421.7
680 | Grzejnik FKO C22- 500/1000 z kpl zawieszeń | Grzejnik FK0 22-500/1000; FK0220510 Kermi | szt | 1 | 552.3 | 3 | 1656.9
681 | Grzejnik FKO C22- 500/1200 z kpl zawieszeń | Grzejnik FK0 22-500/1200;FK0220512 Kermi | szt | 1 | 653.1 | 2 | 1306.2
682 | Grzejnik FKO C22- 500/1400 z kpl zawieszeń | Grzejnik FK0 22-500/1400; FK0220514 Kermi | szt | 1 | 749.7 | 2 | 1499.4
683 | Grzejnik FKO C22- 500/1600 z kpl zawieszeń | Grzejnik FK0 22-500/1600 ; FK0220516 Kerm | szt | 1 | 823.2 | 2 | 1646.4
684 | Grzejnik FKO C22- 500/1800 z kpl zawieszeń | Grzejnik FK0 22-500/1800; FK0220518 Kermi | szt | 1 | 930.3 | 2 | 1860.6
685 | Grzejnik FKO C22- 500/2000 z kpl zawieszeń | Grzejnik FK0 22-500/2000; FK0220520 Kermi | szt | 1 | 1013.6 | 1 | 1013.6
686 | Grzejnik FKO C22- 600/1600 z kpl zawieszeń | Grzejnik FK0 22-600/1600; FK0220616 Kermi | szt | 1 | 959.7 | 1 | 959.7
687 | Grzejnik FKO C22- 600/1000 z kpl zawieszeń | Grzejnik FK0 22-600/ 1000; FK0220610 Kermi | szt | 1 | 595.7 | 1 | 595.7
688 | Grzejnik FKO C22- 600/1200 z kpl zawieszeń | Grzejnik FK0 22-600/ 1200; FK0220612 Kermi | szt | 1 | 702.8 | 1 | 702.8
689 | Grzejnik FKO C22- 600/1400 z kpl zawieszeń | Grzejnik FK0 22-600/ 1400; FK0220614 Kermi | szt | 1 | 853.3 | 1 | 853.3
690 | Grzejnik FKO C22- 600/800 z kpl. Zawieszeń | Grzejnik FK0 22-600/ 800; FK0220608 Kermi | szt | 1 | 519.4 | 2 | 1038.8
691 | Grzejnik FKO C22- 600/600 z kpl. Zawieszeń | Grzejnik FK0 22-600/ 600; FK0220606 Kermi | szt | 1 | 438.2 | 2 | 876.4
692 | Grzejnik FKO C22- 900/500 z kpl. zawieszeń | Grzejnik FK0 22-900/ 500; FK0220905 Kermi | szt | 1 | 526.4 | 1 | 526.4
693 | Grzejnik FKO C22- 900/800 z kpl. zawieszeń | Grzejnik FK0 22-900/ 800; FK0220908 Kermi | szt | 1 | 746.2 | 1 | 746.2
694 | Grzejnik FTV 22- 500/800 z wbudowaną wkładką zaworową i kpl zawieszeń | Grzejnik z zaw.FTV 22-500/ 800; FTV220500801R1K Kermi | szt | 1 | 618.1 | 1 | 618.1
695 | Grzejnik FTV 22- 500/1000 z wbudowaną wkładką zaworową i kpl. zawieszeń | Grzejnik z zaw.FTV 22-500/ 1000; FTV220501001R1K Kermi | szt | 1 | 687.4 | 1 | 687.4
696 | Grzejnik FTV22- 500/1100 z wbudowaną wkładką zaworową i kpl. zawieszeń | Grzejnik z zaw.FTV 22-500/ 1100; FTV220501101R1K Kermi | szt | 1 | 736.4 | 1 | 736.4
697 | Grzejnik FTV22- 500/1200 z wbudowaną wkładką zaworową i kpl mocowań | Grzejnik z zaw.FTV 22-500/ 1200; FTV220501201R1K Kermi | szt | 1 | 773.5 | 1 | 773.5
698 | Grzejnik FTV22- 500/1400 z wbudowaną wkładką zaworową i kpl zawieszeń | Grzejnik z zaw.FTV 22-500/ 1400; FTV220501401R1K Kermi | szt | 1 | 855.4 | 1 | 855.4
699 | Grzejnik FTV22- 500/1600 z wbudowaną wkładką zaworową i kpl zawieszeń | Grzejnik z zaw.FTV 22-500/ 1600; FTV220501601R1K Kermi | szt | 1 | 932.4 | 1 | 932.4
700 | Grzejnik FTV22- 500/1800 z wbudowaną wkładką zaworową i kpl zawieszeń | Grzejnik z zaw.FTV 22-500/ 1800; FTV220501801R1K Kermi | szt | 1 | 1045.1 | 1 | 1045.1
701 | Grzejnik FTV22- 500/2000 z wbudowaną wkładką zaworową i kpl zawieszeń | Grzejnik z zaw.FTV 22-500/ 2000; FTV220502001R1K Kermi | szt | 1 | 1122.1 | 1 | 1122.1
702 | Grzejnik FTV22- 600/800 mm z wbudowaną wkładką zaworową i kpl. zawieszeń | Grzejnik z zaw.FTV 22-600/ 800; FTV220600801R1K Kermi | szt | 1 | 651 | 2 | 1302
703 | Grzejnik FTV22- 600/1000 mm z wbudowaną wkładką zaworową i kpl. zawieszeń | Grzejnik z zaw.FTV 22-600/ 1000; FTV220601001R1K Kermi | szt | 1 | 709.8 | 2 | 1419.6
704 | Grzejnik FTV22- 600/1200 mm z wbudowaną wkładką zaworową i kpl. zawieszeń | Grzejnik z zaw.FTV 22-600/ 1200; FTV220601201R1K Kermi | szt | 1 | 826.7 | 2 | 1653.4
705 | Grzejnik płytowy FTV33 500/1000 mm z wbudowaną wkładką zaworową i kpl. zawieszeń | Grzejnik z zaw.FTV 33-500/ 1000; FTV330501001R1K Kermi | szt | 1 | 987 | 1 | 987
706 | Grzejnik płytowy FTV33 500/1100 mm z wbudowaną wkładką zaworową i kpl. zawieszeń | Grzejnik z zaw.FTV 33-500/ 1100; FTV330501101R1K Kermi | szt | 1 | 1048.6 | 1 | 1048.6
707 | Grzejnik płytowy FTV33 600/1000 mm z wbudowaną wkładką zaworową i kpl. zawieszeń | Grzejnik z zaw.FTV 33-600/ 1000; FTV330601001R1K Kermi | szt | 1 | 1033.9 | 1 | 1033.9
708 | Grzejnik płytowy FTV33 600/1100 mm z wbudowaną wkładką zaworową i kpl. zawieszeń | Grzejnik z zaw.FTV 33-600/ 1100; FTV330601101R1K Kermi | szt | 1 | 1100.4 | 1 | 1100.4
709 | Grzejnik płytowy FTV33 600/1200 mm z wbudowaną wkładką zaworową i kpl. zawieszeń | Grzejnik z zaw.FTV 33-600/ 1200; FTV330601201R1K Kermi | szt | 1 | 1168.3 | 1 | 1168.3
710 | Grzejnik płytowy FKO C-33 900/1800 kpl. zawieszeń | Grzejnik FK0 33-900/ 1800; FK0330918 Kermi | szt. | 1 | 2300.9 | 1 | 2300.9
711 | Grzejnik płytowy FKO C-33 900/1400, kpl. zawieszeń | Grzejnik FK0 33-900/ 1400; FK0330914 Kermi | szt. | 1 | 1670.2 | 1 | 1670.2
712 | Grzejnik Łazienkowy 300/700 z kpl. Zawieszeń | Grzejnik łazienkowy GŁ-300/700;GŁ-30/70 INSTAL PROJEKT | szt. | 1 | 324.6 | 2 | 649.2
713 | Grzejnik łazienkowy 400/700 z kpl. Zawieszeń | Grzejnik łazienkowy GŁ-400/700;GŁ-40/70 INSTAL PROJEKT | szt | 1 | 345.6 | 2 | 691.2
714 | Głowica termostatyczna do grzejnika m28 | Głowica ter. m28 W6; CPL111006001 COMAP | szt | 1 | 30 | 15 | 450
715 | Adapter kątowy do grzejników z wkładkami zaworowymi | Adapter katowy do grzejników 013G1360 DANFOSS | szt | 1 | 64.6 | 10 | 646
716 | Zawór odcinający powrotny ½" do grzejników prosty | Zawór grzejn.odcin.powr.1/2" prosty 429204A COMAP | szt | 1 | 27.2 | 15 | 408
717 | Zawór odcinający powrotny 1/2" do grzejników kątowy | Zawór grzejn.odcin.powr.1/2" kąt. 428204A COMAP | szt | 1 | 27.2 | 5 | 136
718 | Zawór VKE kątowy podwójny 3/4" | Zawór Verafix-VKE podwój. 3/4" kat.Honeywell V2495EX020A z odcięc.śrubokręt | szt. | 1 | 49.3 | 2 | 98.6
719 | Zawór VKE prosty podwójny 3/4" | Zawór Verafix-VKE podwój. 3/4" prosty.Honeywell V2495DX020 z odcięc.srubokręt | szt. | 1 | 50.1 | 2 | 100.2
720 | Naczynie przeponowe membranowe 400 L | Naczynie przeponowe REFLEX 400l N 6 bar SZARE 8218000,REFLEX | szt | 1 | 2263.3 | 1 | 2263.3
721 | Zawór termostat. prosty ½ | Zawór termost PROSTY z nast. 1/2" M28 R859624 COMAP (1 szt.) | szt | 1 | 68.1 | 15 | 1021.5
722 | Zawór termostat. kątowy ½ | Zawór termost KĄTOWY z nast. 1/2" M28 R858624 COMAP | szt | 1 | 57.8 | 5 | 289
723 | Naczynie przeponowe membranowe 300 L | Naczynie przeponowe 300l N 6 bar SZARE 8215300 REFLEX | szt | 1 | 1920.8 | 1 | 1920.8
724 | Naczynie przeponowe membranowe 80 L | Naczynie przeponowe 80l NG 6bar SZARY 8210200; REFLEX | szt | 1 | 605.5 | 1 | 605.5
725 | Naczynie przeponowe membranowe 25l | Naczynie przeponowe 25l NG 6bar SZARY 8260113; REFLEX | szt | 1 | 188.3 | 1 | 188.3
726 | Naczynie przeponowe membranowe12l | Naczynie przeponowe 12l NG 6bar SZARY 8203301; REFLEX | szt | 1 | 145.6 | 2 | 291.2
727 | Zawór termostatyczny RA-N1/2 | Zawór term. RA-N 1/2 Prosty 013G3904 DANFOSS | szt | 1 | 79 | 2 | 158
728 | Głowica termostatyczna RA-W 5115 z przyłączem RA - N ( Clic) | Głowica term. RAW5115 do zaworów 013G5115 Danfoss | szt | 1 | 32 | 5 | 160
729 | Głowica termostatyczna typ RTS M30x1,5 | Głowica term. REGUS M30x1.5 015G3630 Danfoss | szt | 1 | 30 | 5 | 150
730 | Kurek manometryczny | Kurek manometr. 2-dr. fig. 525 P-a, uszcz. teflonowe GW M20X1,5+GZ1/2, nakrętka rzymska M20X1,5 ; 30895308 (1 szt) WIKA | szt | 1 | 37.1 | 5 | 185.5
731 | Manometr 1 Mpa 100 | Manometr M100-R (0 - 10 bar) 1,6/18.1 M20x1,5 7391874 (1 szt.) KFM | szt | 1 | 43.2 | 5 | 216
732 | Manomertr 1 Mpa 63 | Manometr M63-R (0 - 10 bar) 2,5 M12x1,5 | szt | 1 | 21.5 | 1 | 21.5
733 | Presostat KPI 35 Regulator Ciśnienia G 1/4A | Presostat do wody KPI 35 060-121966 DANFOSS | szt | 1 | 423.7 | 1 | 423.7
734 | Wspornik do grzejnika | Zestaw mont.grzej. do KERMI 50000406 ROFIX (1 szt.) | szt | 1 | 14.7 | 5 | 73.5
735 | Wieszak do grzejników Kermi | Wieszak Kątowy OCYNK. do grzej. ZB02640005 KERMI (1 szt.) | szt | 1 | 32.3 | 5 | 161.5
736 | Wieszak grzejnika aluminiowego prosty L 250 | Wieszak do grzejnika aluminiowego kuty L-180 44599051 INSTAL COMPLEX | szt | 1 | 6.8 | 10 | 68
737 | Przyłącze krzyżakowe G ¾ | Przył. krzyżakowe G3/4" roztaw 50 1300434 HERZ (1kpl.- 2 szt) podł.do 1 grzejnika | szt. | 1 | 73.1 | 5 | 365.5
[6 empty] | Łączna wartość netto | 285856
[6 empty] | Wartość podatku VAT (23%) | 65746.88
[6 empty] | Łączna wartość brutto | 351602.88