## Część 1 Materiały instalacyjne
Materiały instalacyjne C.O. wod - kan. - NOWA Specyfikacja zamówienia - Formularz cenowy
Lp. | Rodzaj / opis materiału sanitarnego | Nazwa towaru, symbol(e), typ, producent oferowanego(ych) materiału(ów) sanitarnego(ych) | Jednostka miary | Ilość jednostkowa | Cena jedn. | Ilość szacunkowa | wartość netto (kol. 6 x kol. 7)
[5 empty] | netto |  | netto zł
1 | 2 | 3 | 4 | 5 | 6 | 7 | 8
2 | Zawór kombinowany ½’x 3/8’ x ¾’ | Zawór kombinowany kątowy 1/2*3/8*3/4 035450699 SCHELL | szt. | 1 | 56.5 | 1 | 56.5
3 | Zawór kulowy ½’ | Zawór kulowy SENA 1/2" 750103 ARCO | szt. | 1 | 13.1 | 20 | 262
4 | Zawór kulowy ½" motylek | Zawór kulowy motylkowy SENA 1/2" 753103 ARCO | szt. | 1 | 13 | 5 | 65
5 | Zawór kulowy ½’ ze śrubunkiem | Zawór kul.ze śrub. 1/2" dław. 754103 ARCO | szt. | 1 | 18.3 | 5 | 91.5
6 | Zawór kulowy 1/2" GW/GZ | Zawór kulowy SENA WZ 1/2" 750603 ARCO | szt. | 1 | 13.8 | 10 | 138
7 | Zawór kulowy ¾’ | Zawór kulowy SENA 3/4" 750104 ARCO | szt. | 1 | 19.3 | 10 | 193
8 | Zawór kulowy ze śrubunkiem ¾’ | Zawór kul.ze śrub 3/4" dław. 754104 ARCO | szt. | 1 | 27.7 | 5 | 138.5
9 | Zawór kulowy ¾’ motylek | Zawór kulowy motylkowy SENA 3/4" 753104 ARCO | szt. | 1 | 18.9 | 10 | 189
10 | Zawór kulowy ¾" GW/GZ | Zawór kulowy SENA WZ 3/4" 750604 ARCO | szt. | 1 | 20.1 | 10 | 201
11 | Zawór kulowy 1” | Zawór kulowy SENA 1" 750105 ARCO | szt. | 1 | 29.5 | 15 | 442.5
12 | Zawór kulowy 1” motylek | Zawór kulowy motylkowy SENA 1" 753105 ARCO | szt. | 1 | 29.5 | 10 | 295
13 | Zawór kulowy ze śrubunkiem 1” | Zawór kul.ze śrub 1" dław. 754105 ARCO | szt. | 1 | 44.9 | 10 | 449
14 | Zawór kulowy 1 ¼’ | Zawór kulowy SENA 1,1/4" 750106 ARCO | szt. | 1 | 48.1 | 6 | 288.6
15 | Zawór kulowy 1 ½’ | Zawór kulowy SENA 1,1/2" 750107 ARCO | szt. | 1 | 71.7 | 6 | 430.2
16 | Zawór kulowy 2” | Zawór kulowy SENA 2" 750108 ARCO | szt. | 1 | 110.8 | 4 | 443.2
17 | Zawór kulowy 2 ½’ | Zawór kulowy SENA 2 1/2" 750109 ARCO | szt. | 1 | 212 | 3 | 636
18 | Zawór kulowy 3” | Zawór kulowy SENA 3" 750110 ARCO | szt. | 1 | 321 | 3 | 963
19 | Zawór kulowy 4” | Zawór kulowy SENA 4" 150111 ARCO | szt. | 1 | 489.8 | 2 | 979.6
20 | Zawór kulowy kołnierzowy DN 65 | Zawór kulowy kołn.DN 65 BALLOMAX DZT pn25/200st. z rączką Broen 6410325065 | szt. | 1 | 404 | 1 | 404
21 | Zawór kulowy kołnierzowy DN 80 | Zawór kulowy kołn.DN 80 BALLOMAX DZT pn16/25/200st. z rączką Broen 6410325080 | szt. | 1 | 476 | 1 | 476
22 | Zawór kulowy kołnierzowy DN 100 | Zawór kulowy kołn.DN 100 BALLOMAX DZT pn25/200st. z rączką Broen 6410325100 | szt. | 1 | 749 | 1 | 749
23 | Zasuwa kołnierzowa DN 80 | Zasuwa kołnierzowa DN 80 nr 2111 sfero krótka JAFAR 2111-0080-2E161 | szt. | 1 | 343 | 1 | 343
24 | Zasuwa kołnierzowa DN 100 | Zasuwa kołnierzowa DN 100 nr 2111 sfero krótka JAFAR 2111-0100-2E161 | szt. | 1 | 400.5 | 1 | 400.5
25 | Dwudzielna obejma naprawcza typu DSK ½ " | Obejma DSK 1/2" 01.260.28.01 GEBO | szt. | 1 | 15.7 | 10 | 157
26 | Uniwersalne złacze zaciskowe typu Quick ½ " gw | MUFA gw 1/2" zacisk 17.195.01.01 GEBO | szt. | 1 | 23.1 | 5 | 115.5
27 | Uniwersalne złacze zaciskowe typu Quick ½ " gz | NYPEL gz 1/2" zacisk 17.195.00.01 GEBO | szt. | 1 | 20.1 | 5 | 100.5
28 | Dwudzielna obejma naprawczatypu DSK ¾ " | Obejma DSK 3/4" 01.260.28.02 GEBO | szt. | 1 | 17.7 | 5 | 88.5
29 | Uniwersalne złacze zaciskowe typu Quick ¾ " gw | MUFA gw 3/4" zacisk 01.220.01.07 GEBO | szt. | 1 | 25.7 | 5 | 128.5
40 | Uniwersalne złacze zaciskowe typu Quick ¾ " gz | NYPEL gz 3/4" zacisk 17.195.00.02 GEBO | szt. | 1 | 25.4 | 5 | 127
31 | Dwudzielna obejma naprawcza typu DSK 1" | Obejma DSK 1" 01.260.28.03 GEBO | szt. | 1 | 22.5 | 5 | 112.5
32 | Uniwersalne zlacze zaciskowe typu Quick 1" gw | MUFA gw 1" zacisk 17.195.01.03 GEBO | szt. | 1 | 32.2 | 5 | 161
33 | Uniwersalne zlacze zaciskowe typu Quick 1" gz | NYPEL gz 1" zacisk 17.195.00.03 GEBO | szt. | 1 | 32 | 5 | 160
34 | Dwudzielna obejma naprawcza typu DSK 1¼ " | Obejma DSK 1 1/4" 01.260.28.04 GEBO | szt. | 1 | 28.7 | 5 | 143.5
35 | Uniwersalne złacze zaciskowe typu Quick 1¼ " gw | MUFA gw 1,1/4" zacisk 17.195.01.04 GEBO | szt. | 1 | 43.7 | 5 | 218.5
36 | Uniwersalne złacze zaciskowe typu Quick 1¼ " gz | NYPEL gz 1 1/4" zacisk 17.195.00.04 GEBO | szt. | 1 | 42.6 | 2 | 85.2
37 | Dwudzielna obejma naprawcza typu DSK 1½ " | Obejma DSK 1 1/2" 01.260.28.05 GEBO | szt. | 1 | 39.4 | 5 | 197
38 | Uniwersalne złącze zaciskowe typu Quick 1½ " gw | MUFA gw 1,1/2" zacisk 17.195.01.05 GEBO | szt. | 1 | 52.2 | 5 | 261
39 | Uniwersalne złącze zaciskowe typu Quick 1½ " gz | NYPEL gz 1 1/2" zacisk 17.195.00.05 GEBO | szt. | 1 | 51.3 | 2 | 102.6
40 | Dwudziekne złacze zaciskowe typu DSK 2" | Obejma DSK 2" 01.260.28.06 GEBO | szt. | 1 | 55.2 | 5 | 276
41 | Uniwersalne zlącze zaciskowe typu Quick 2" gw | MUFA gw 2" zacisk 17.195.01.06 GEBO | szt. | 1 | 77 | 5 | 385
42 | Uniwersalne zlącze zaciskowe typu Quick 2" gz | NYPEL gz 2" zacisk 17.195.00.06 GEBO | szt. | 1 | 75 | 2 | 150
43 | Dwudzielna obejma naprawcza typu DSK 2½ " | Obejma DSK 2 1/2" 01.260.28.07 GEBO | szt. | 1 | 76 | 2 | 152
44 | Łącznik zaciskowy flanszowy DN 65x2 1/2" gz | Żel. złączka zaciskowa AF 2 1/2 GZ 01.220.00.07 GEBO | szt. | 1 | 205 | 1 | 205
45 | Łącznik zaciskowy flanszowy DN 65x2 1/2" gw | Żel. złączka zaciskowa IF 2 1/2 GW 01.220.01.07 GEBO | szt. | 1 | 210 | 1 | 210
46 | Dwudzielna obejma naprawcza typu DSK 3" | Obejma DSK 3" 01.260.28.08 GEBO | szt. | 1 | 81 | 3 | 243
47 | Złącze do rur stalowych gwint wewn. fi 80 | Łącznik zaciskowy TYP-OF na rurę stalową DN80 01.220.02.08 GEBO | szt | 1 | 390 | 1 | 390
48 | Dwudzielna obejma naprawcza typu DSK 4" | Obejma DSK 4" 01.260.28.09 GEBO | szt. | 1 | 110 | 3 | 330
49 | Śrubunki ½ | Śrubunek mos.pr.15; 07-147-0150-000 Perfexim | szt. | 1 | 5.9 | 6 | 35.4
50 | Śrubunki ¾ | Śrubunek mos.pr.20; 07-147-0200-000 Perfexim | szt. | 1 | 9.8 | 6 | 58.8
51 | Śrubunki 1” | Śrubunek mos.pr.25; 07-147-0250-000 Perfexim | szt. | 1 | 18 | 6 | 108
52 | Śrubunki 1 ¼ | Śrubunek mos.pr.32; 07-147-0320-000 Perfexim | szt. | 1 | 26.6 | 6 | 159.6
53 | Śrubunki 1 ½ | Śrubunek mos.pr.40; 07-147-0400-000 Perfexim | szt. | 1 | 46.2 | 5 | 231
54 | Dwuzłączka 1" | Dwuzłączka ocynk.1" 5907791622839 ZAWIERCIE | szt. | 1 | 14.4 | 2 | 28.8
55 | Dwuzłączka 1 ¼ | Dwuzłączka ocynk.1,1/4" 5907791622860 ZAWIERCIE | szt. | 1 | 24.3 | 5 | 121.5
56 | Dwuzłączka 1 ½ | Dwuzłączka ocynk.1,1/2" 5907791622891 ZAWIERCIE | szt. | 1 | 29.6 | 5 | 148
57 | Dwuzłączka 2" nyplowa | Dwuzłączka nypl. ocynk.2" 5907791626035 ZAWIERCIE | szt. | 1 | 54.4 | 2 | 108.8
58 | Dwuzłączka 2” | Dwuzłączka ocynk.2" 5907791622921 ZAWIERCIE | szt. | 1 | 52 | 5 | 260
59 | Dwuzłączka 2 1/2” | Dwuzłączka ocynk.2 1/2" 5907791622983 ZAWIERCIE | szt. | 1 | 112.6 | 1 | 112.6
60 | Dwuzłączka 2 1/2” nyplowa | Dwuzłączka nypl. ocynk.2 1/2" 5907791626066 ZAWIERCIE | szt. | 1 | 133.9 | 1 | 133.9
61 | Obejma ANB trój ½ gw ½ | Obejma ANB trój. 1/2" gw 1/2" 01.261.28.0101 GEBO | szt. | 1 | 21 | 5 | 105
62 | Obejma ANB trój ¾ gw ½ | Obejma ANB trój. 3/4" gw 1/2" 01.261.28.0201 GEBO | szt. | 1 | 23.3 | 5 | 116.5
63 | Obejma ANB trój ¾ gw ¾ | Żel. złączka zaciskowa QT 3/4" 17.195.04.02 GEBO | szt. | 1 | 46.4 | 5 | 232
64 | Obejma ANB trój 1’ gw ½ | Obejma ANB trój .1" gw 1/2" 01.261.28.0301 GEBO | szt. | 1 | 27.8 | 5 | 139
65 | Obejma ANB trój 1’ gw ¾ | Obejma ANB trój. 1" gw 3/4" 01.261.28.0302 GEBO | szt. | 1 | 27.8 | 5 | 139
66 | Głowica do zaworu przelotowego ½ ‘ | Głowica zaworu przelotowego 1/2" 881-410-15 KFA | szt. | 1 | 12.9 | 2 | 25.8
67 | Głowica do zaworu przelotowego ¾ ‘ | Głowica zaworu przelotowego 3/4" 881-410-20 KFA | szt. | 1 | 16.4 | 2 | 32.8
68 | Głowica do zaworu przelotowego 1’ | Głowica zaworu przelotowego 1" 881-410-25 KFA | szt. | 1 | 21.3 | 2 | 42.6
69 | Głowica do zaworu przelotowego 1 ¼ ‘ | Głowica zaworu przelotowego 1,1/4" 881-410-32 KFA | szt. | 1 | 42.5 | 2 | 85
70 | Głowica do zaworu przelotowego 1 ½’ | Głowica zaworu przelotowego 1,1/2" 881-410-40 KFA | szt. | 1 | 51.8 | 2 | 103.6
71 | Głowica do zaworu przelotowego 2 ‘ | Głowica zaworu przelotowego 2" 881-410-50 KFA | szt. | 1 | 72.6 | 2 | 145.2
72 | Przedłużki mosiężne ½ x 10 | Przedłużka mos. 1/2" x 10mm SANHA 25131210R | szt. | 1 | 3.7 | 20 | 74
73 | Przedłużki mosiężne ½ x 15 | Przedłużka mos. 1/2" x 15 25131215R SANHA | szt. | 1 | 4.6 | 20 | 92
74 | Przedłużki mosiężne ½ x 20 | Przedłużka mos. 1/2" x 20 25131220R SANHA | szt. | 1 | 5.4 | 20 | 108
75 | Przedłużki mosiężne ½ x 25 | Przedłużka mos. 1/2" x 25 25131225R SANHA | szt. | 1 | 6.2 | 20 | 124
76 | Przedłużki mosiężne ½ x 30 | Przedłużka mos. 1/2" x 30 25131230R SANHA | szt. | 1 | 7.3 | 20 | 146
77 | Przedłużki mosiężne ½ x 40 | Przedłużka mos. 1/2" x 40 25131240R SANHA | szt. | 1 | 9.2 | 20 | 184
78 | Przedłużki mosiężne ½ x 50 | Przedłużka mos. 1/2" x 50 25131250R SANHA | szt. | 1 | 10.2 | 20 | 204
79 | Przedłużki mosiężne 3/4x 10 | Przedłużka mos. 3/4" x 10mm SANHA 25133410R | szt. | 1 | 7.2 | 10 | 72
80 | Przedłużki mosiężne 3/4x 15 | Przedłużka mos. 3/4" x 15 25133415R SANHA | szt. | 1 | 7.7 | 10 | 77
81 | Przedłużki mosiężne 3/4 x 20 | Przedłużka mos. 3/4" x 20 25133420R SANHA | szt. | 1 | 8.4 | 10 | 84
82 | Przedłużki mosiężne 3/4 x 25 | Przedłużka mos. 3/4" x 25 25133425R SANHA | szt. | 1 | 10.3 | 10 | 103
83 | Przedłużki mosiężne 3/4 x 30 | Przedłużka mos. 3/4" x 30 25133430R SANHA | szt. | 1 | 12.1 | 10 | 121
84 | Przedłużki mosiężne 3/4 x 40 | Przedłużka mos. 3/4" x 40 25133440R SANHA | szt. | 1 | 15.2 | 10 | 152
85 | Przedłużki mosiężne 3/4 x 50 | Przedłużka mos. 3/4" x 50 25133450R SANHA | szt. | 1 | 16.1 | 10 | 161
86 | Syfon umywalkowy butelkowy niski 60 cm z otworem 90mm | Syfon brodzikowy niski chrom HC2730LCPN-PB | szt | 1 | 81.3 | 10 | 813
87 | Syfon umywalkowy niski 1 1/4"x32mm | Syfon umyw. butelkowy "niski" 11/4"x32mm HC1L MCALPINE | szt | 1 | 14.1 | 15 | 211.5
88 | Syfon zlewozmywakowy 1-kom | Syfon zlew. rurowy 3,5"x50mm HC7+FSW50PR MCALPINE | szt | 1 | 58.4 | 15 | 876
89 | Syfon zlewozmywakowy 2-kom | Syfon zlew. rurowy podwójny 3,5"x50mm HC7HC12R-POL1 MCALPINE | szt | 1 | 97.7 | 15 | 1465.5
90 | Syfon zlewozmywakowy butelkowy 1 1/2x 40mm ze spustem | Syfon zlew. butelkowy 1-kom 50mm z metalowym sitkiem INSTADRAIN 44389940 | szt | 1 | 40 | 10 | 400
91 | Syfon brodzikowy bez możliwosci czyszczenia z góry, sitko ze stali nierdzewnej, korek gumowy, chrom | Syfon brodz. 11/2"x50mm spust ze stali nierdz. z korkiem HC25-POL MCALPINE | szt | 1 | 15.9 | 10 | 159
92 | Syfon odpływowo-przelewowy do wanny i głębokiego brodzika z sitem przelewowym i spustowym, wykonanym ze stali nierdzewnej | Syfon wannowy z odejśc. 40/50mm, HC30-EX MCALPINE | szt | 1 | 28.7 | 15 | 430.5
93 | Syfon pisuarowy, podtynkowy 50x50 mm z odejściem pionowym, przepustowość – 70 l/min przy słupie wody 120 mm | Syfon pisuarowy podtynkowy pionowy 2"x50mm HC-US50 MCALPINE | szt | 1 | 31.6 | 15 | 474
94 | Syfon umywalkowy chromowany | Syfon umyw. rurowy 11/4"x32mm CHROM 215+255CB MCALPINE | szt. | 1 | 57 | 4 | 228
95 | Syfon pisuarowy z odejściem poziomym, podtynkowy | Syfon pisuarowy podtynkowy poziomy 2"x50mm HC-UP50 MCALPINE | szt | 1 | 31.4 | 15 | 471
96 | Syfon pisuarowy prosty 2"x32 mm z uszczelką wargową | Syfon pisuarowy prosty 2"x32mm z uszcz. wargową HC2P MCALPINE | szt | 1 | 15.5 | 5 | 77.5
97 | Syfon brodz. Niski wys 65 mm odpł. 50/40 czyszczony od góry pokrywa stal nierdzewna 70 mm | Syfon brodz. Niski 65mm odejście 40/50mm czyszcz od góry pokr nierdz. 70mm HC252570B MCALPINE | szt | 1 | 36.9 | 2 | 73.8
98 | Rury PCV 50x2000 | HTplus Rura 50x2000 ;10260 MAGNAPLAST | szt | 1 | 11 | 10 | 110
99 | Rury PCV 50x1000 | HTplus. Rura 50x1000 ;10240 MAGNAPLAST | szt | 1 | 6.4 | 20 | 128
100 | Rury PCV 50x500 | HTplus. Rura 50x 500 ;10220 MAGNAPLAST | szt | 1 | 4.1 | 20 | 82
101 | Rury PCV 50x315 | HTplus. Rura 50x 315 ;10215 MAGNAPLAST | szt | 1 | 3.3 | 20 | 66
102 | Rewizja PCV 50 | HTplus.Rewizja 50 ;12410 MAGNAPLAST | szt | 1 | 9.1 | 10 | 91
103 | Kolana PCV 50 k. 15 | HTplus.Kolano 50 k 15 ;10800 MAGNAPLAST | szt | 1 | 2 | 5 | 10
104 | Kolana PCV 50 k. 22 | HTplus.Kolano 50 k 22 ;10804 MAGNAPLAST | szt | 1 | 2.3 | 20 | 46
105 | Kolana PCV 50 k. 30 | HTplus.Kolano 50 k 30 ;10810 MAGNAPLAST | szt | 1 | 2 | 30 | 60
106 | Kolana PCV 50 k. 45 | HTplus.Kolano 50 k 45 ;10820 MAGNAPLAST | szt | 1 | 2 | 40 | 80
107 | Kolana PCV 50 k. 67 | HTplus.Kolano 50 k 67 ;10830 MAGNAPLAST | szt | 1 | 2 | 30 | 60
108 | Kolana PCV 50 k. 90 | HTplus.Kolano 50 k 87 ;10850 MAGNAPLAST | szt | 1 | 2 | 30 | 60
109 | Nasuwka PCV 50 | HTplus.Nasuwka 50 ;12210 MAGNAPLAST | szt | 1 | 3.2 | 20 | 64
110 | Korek PCV 50 | HTplus.Korek 50 12510 MAGNAPLAST | szt | 1 | 1.8 | 10 | 18
111 | Rury PCV 75 x2000 | HTplus. Rura 75x2000 ;10360 MAGNAPLAST | szt | 1 | 18.1 | 20 | 362
112 | Rury PCV 75 x1000 | HTplus. Rura 75x1000 ;10340 MAGNAPLAST | szt | 1 | 10.2 | 20 | 204
113 | Rury PCV 75 x500 | HTplus. Rura 75x 500 ;10320 MAGNAPLAST | szt | 1 | 6.7 | 20 | 134
114 | Rury PCV 75 x315 | HTplus. Rura 75x 315 ;10315 MAGNAPLAST | szt | 1 | 4.9 | 20 | 98
115 | Nasuwka PCV 75 | HTplus.Nasuwka 75 ;12220 MAGNAPLAST | szt | 1 | 4.8 | 20 | 96
116 | Rewizja PCV 75 | HTplus.Rewizja 75 ;12420 MAGNAPLAST | szt | 1 | 9.9 | 20 | 198
117 | Kolana PCV 75 k.22 | HTplus.Kolano 75 k 15 ;10900 MAGNAPLAST | szt | 1 | 3.2 | 10 | 32
118 | Kolana PCV 75 k.30 | HTplus.Kolano 75 k 30 ;10910 MAGNAPLAST | szt | 1 | 3.2 | 10 | 32
119 | Kolana PCV 75 k.45 | HTplus.Kolano 75 k 45 ;10920 MAGNAPLAST | szt | 1 | 3.2 | 10 | 32
120 | Kolana PCV 75 k.67 | HTplus.Kolano 75 k 67 ;10930 MAGNAPLAST | szt | 1 | 3.4 | 10 | 34
121 | Kolana PCV 75 k.90 | HTplus.Kolano 75 k 87 ;10950 MAGNAPLAST | szt | 1 | 3.4 | 10 | 34
122 | Wywiewka kanalizacyjna PCV 75 | PCV Wywiewka 75 szara montaż w kielich WP75 AQUER | szt | 1 | 3.5 | 10 | 35
123 | Rury PCV 110x2000 | HTplus. Rura 110x2000 ;10460 MAGNAPLAST | szt | 1 | 23 | 10 | 230
124 | Rury PCV 110x1000 | HTplus. Rura 110x1000 ;10440 MAGNAPLAST | szt | 1 | 14.8 | 10 | 148
125 | Rury PCV 110x500 | HTplus. Rura 110x 500 ;10420 MAGNAPLAST | szt | 1 | 8.7 | 10 | 87
126 | Rury PCV 110x315 | HTplus. Rura 110x 315 ;10415 MAGNAPLAST | szt | 1 | 7.7 | 10 | 77
127 | Rewizja PCV 110 | HTplus. Rewizja 110 ;12430 MAGNAPLAST | szt | 1 | 12 | 10 | 120
128 | Nasuwka długa PCV 110 | HTplus.Nasuwka 110 ;12230 MAGNAPLAST | szt | 1 | 5.2 | 5 | 26
129 | Mufa PCV długa HTL 110 | Htplus.Mufa Długa 110 ;12330 MAGNAPLAST | szt | 1 | 10.4 | 5 | 52
130 | Kolano PCV 110 k 15 | HTplus.Kolano 110 k 15 ;11000 MAGNAPLAST | szt | 1 | 5.1 | 15 | 76.5
131 | Kolana PCV 110 k.22 | HTplus.Kolano 110 k 22 ;11004 MAGNAPLAST | szt | 1 | 6.3 | 10 | 63
132 | Kolana PCV 110 k.30 | HTplus.Kolano 110 k 30 ;11010 MAGNAPLAST | szt | 1 | 5.1 | 20 | 102
133 | Kolana PCV 110 k.45 | HTplus.Kolano 110 k 45 ;11020 MAGNAPLAST | szt | 1 | 5.1 | 20 | 102
134 | Kolana PCV 110 k.67 | HTplus.Kolano 110 k 67 ;11030 MAGNAPLAST | szt | 1 | 5.6 | 10 | 56
135 | Kolana PCV 110 k.90 | HTplus.Kolano 110 k 87 ;11050 MAGNAPLAST | szt | 1 | 5.6 | 10 | 56
136 | Czwórnik PCV1 110x50 k 67 | HTplus.Czwórnik 110x50 /67 11420 MAGNAPLAST | szt | 1 | 16.9 | 2 | 33.8
137 | Czwórnik dwupłaszczyznowy narożny PCV 110x110x67 | HTplus.Czwórnik dwupła./naroż 110x110 /67 11450 MAGNAPLAST | szt | 1 | 38.1 | 3 | 114.3
138 | Korek PCV 110 | HTplus.Korek 110 12530 MAGNAPLAST | szt | 1 | 3 | 5 | 15
139 | Wywiewka kanalizacyjna PCV 110 | PCV Wywiewka 110 szara montaż na bosy koniec WPN110 AQUER | szt | 1 | 4.5 | 10 | 45
140 | Rura wc 20 cm | WC.RURA 110x250 58.202.01..0000 SANIT | szt | 1 | 12.9 | 20 | 258
141 | Kolano wc k.90 | WC.Kolano 110 90 st 58.103.01..0000 SANIT | szt | 1 | 19.7 | 15 | 295.5
142 | Wc Harmonijka 110 | Rura podłącz. harmonijkowa do WC L-230>400mm WC-F23R-PL MCALPINE | szt | 1 | 31.8 | 10 | 318
143 | Napowietrzacz 50 | Napowietrzacz kanalizacyjny 50 szary NM50 AQUER | szt | 1 | 7.8 | 5 | 39
144 | Napowietrzacz 75 | Napowietrzacz kanalizacyjny 75 szary NP75 AQUER | szt | 1 | 4 | 5 | 20
145 | Napowietrzacz110 | Napowietrzacz kanalizacyjny 110 szary NM110 AQUER | szt | 1 | 8.8 | 6 | 52.8
146 | Uszczelki PCV żeliwo 50 | HTplus.Uszczelka złączki PCV/żeliwo 50 ;13010 MAGNAPLAST | szt | 1 | 3 | 10 | 30
147 | Uszczelki PCV żeliwo 75 | HTplus.Uszczelka złączki pcv/żeliwo 75 ;13020 MAGNAPLAST | szt | 1 | 3.9 | 10 | 39
148 | Uszczelki PCV żeliwo110 | HTplus.Uszczelka złączki PCV/żeliwo 110 ;13030 MAGNAPLAST | szt | 1 | 5.1 | 10 | 51
149 | Uszczelka PCV żeliwo160 | Połączenie żeliwo-PVC (traper) 176-160 z uszcz. 0734233300 Kaczmarek | szt | 1 | 22.4 | 5 | 112
150 | Rura PCV 160x2000 SN 4 | PCV.Rura 160x2000/4.0 SN4 22020 MAGNAPLAST | szt | 1 | 30.2 | 4 | 120.8
151 | Rura PCV 160x1000 SN 4 | PCV.Rura 160x1000/4.0 SN4 22010 MAGNAPLAST | szt | 1 | 16.6 | 6 | 99.6
152 | Rura PCV 160x500 SN4 | PCV.Rura 160x500/4.0 SN4 22000 MAGNAPLAST | szt | 1 | 10.1 | 6 | 60.6
153 | Rewizja PCV 160 | PCV.Rewizja 160 pokrywa z śrubami 22160 MAGNPLAST | szt | 1 | 46.5 | 3 | 139.5
154 | Nasuwka PCV 160 | PCV.Mufa przesuwna 160 22180 MAGNAPLAST | szt | 1 | 8.2 | 5 | 41
155 | Korek PCV 160 | PCV.Korek 160 22220 MAGNAPLAST | szt | 1 | 4 | 5 | 20
156 | Kolano PCV 160 orange k.15 | PCV.Kolano 160 k 15 ;22100 MAGNAPLAST | szt | 1 | 7 | 10 | 70
157 | Kolano PCV 160 orange k.22 | PCV.Kolano 160 k 15 ;22100 MAGNAPLAST | szt | 1 | 7 | 10 | 70
158 | Kolano PCV 160 orange k.30 | PCV.Kolano 160 k 30 22110 MAGNAPLAST | szt | 1 | 7.6 | 15 | 114
159 | Kolano PCV 160 orange k.45 | PCV.Kolano 160 k 45 ;22120 MAGNAPLAST | szt | 1 | 9.1 | 15 | 136.5
160 | Kolano PCV 160 orange k.67 | PCV.Kolano 160 k 67 ; 22130 MAGNAPLAST | szt | 1 | 10.4 | 15 | 156
161 | Kolano PCV 160 orange k.90 | PCV.Kolano 160 k 87 ;22140 MAGNAPLAST | szt | 1 | 11.1 | 10 | 111
162 | Trójnik PCV 160 orange k.90 | PCV.Trójnik 160x160 k 87 ; 21350 MAGNAPLAST | szt | 1 | 19.2 | 5 | 96
163 | Trójnik PCV 160 orange k.67 | PCV.Trójnik 160x160 k 67 , LEOMINOR | szt | 1 | 21.4 | 5 | 107
164 | Trójnik PCV 160 orange k.45 | PCV.Trójnik 160x160 k 45; 20350 MAGNAPLAST | szt | 1 | 19.8 | 5 | 99
165 | Wywiewka kanalizacyjna PCV 160 | PCV Wywiewka 160 szara montaż na bosy koniec WN160 AQUER | szt | 1 | 9.1 | 5 | 45.5
166 | Trójniki PCV 50 k. 90 | HTplus.Trójnik 50x 50 k 87 11920 MAGNPLAST | szt | 1 | 3.2 | 10 | 32
167 | Trójniki PCV 50 k. 67 | HTplus.Trójnik 50x 50 k 67 11720 MAGNPLAST | szt | 1 | 3.2 | 15 | 48
168 | Trójniki PCV 50 k. 45 | HTplus.Trójnik 50x 50 k 45 11520 MAGNPLAST | szt | 1 | 3.2 | 15 | 48
169 | Czwórnik PCV 50 k 90 | Htplus.Czwórnik 50x50 k 67 11400 MAGNAPLAST | szt | 1 | 14.9 | 5 | 74.5
170 | Trójniki PCV 75 k. 90 | HTplus.Trójnik 75x 75 k 87 11950 MAGNPLAST | szt | 1 | 5.7 | 10 | 57
171 | Trójniki PCV 75 k. 67 | HTplus.Trójnik 75x 75 k 67 11750 MAGNPLAST | szt. | 1 | 5.7 | 15 | 85.5
172 | Trójniki PCV 75 k. 45 | HTplus.Trójnik 75x 75 k 45 11550 MAGNPLAST | szt. | 1 | 5.7 | 15 | 85.5
173 | Trójniki redukcyjne PCV 75x50 k. 45 | HTplus.Trójnik 75x 50 k 45 11540 MAGNPLAST | szt. | 1 | 5.5 | 10 | 55
174 | Trójniki PCV 110 k.90 | HTplus. Trójnik 110x110 k 87 11980 MAGNPLAST | szt. | 1 | 9.5 | 10 | 95
175 | Trójniki PCV 110 k.67 | HTplus. Trójnik 110x110 k 67 11780 MAGNPLAST | szt. | 1 | 9.5 | 6 | 57
176 | Trójniki PCV 110 k.45 | HTplus. Trójnik 110x110 k 45 11580 MAGNPLAST | szt. | 1 | 9.5 | 10 | 95
177 | Trójnik PCV 110x50 k 45 | HTplus. Trójnik 110x50 k 45 11560 MAGNPLAST | szt | 1 | 7 | 5 | 35
178 | Trójnik PCV 110x50 k 67 | HTplus. Trójnik 110x50 k 67 11760 MAGNPLAST | szt | 1 | 7 | 5 | 35
179 | Rura PCV biała 32x1000 | Rura 32x1000 biała RP-03-0-10-00-B KANPLAST | mb | 1 | 4 | 15 | 60
180 | Rura PCV biała 32x500 | Rura 32x 500 biała RP-03-0-05-00-BKANPLAST | mb | 1 | 2.4 | 15 | 36
181 | Rura PCV biała 32x315 | Rura 32x 315 biała RP-03-0-03-00-B KANPLAST | mb | 1 | 2.2 | 15 | 33
182 | Kolana PCV biała 32 k.15 | Kolano 32 k 15 białe KL-03-1-00-00-B KANPLAST | szt | 1 | 1.7 | 30 | 51
183 | Kolana PCV biała 32 k.30 | Kolano 32 k 30 białe KL-03-3-00-00-B KANPLAST | szt | 1 | 1.7 | 30 | 51
184 | Kolana PCV białe 32 k.45 | Kolano 32 k 45 białe KL-03-4-00-00-B KANPLAST | szt | 1 | 1.7 | 30 | 51
185 | Kolana PCV białe 32 k.67 | KN.Kolano 32 k 67 białe KL-03-6-00-00-B KANPLAST | szt | 1 | 1.7 | 30 | 51
186 | Kolana PCV biała 32 k.90 | Kolano 32 k 87 białe KL-03-9-00-00-B KANPLAST | szt | 1 | 1.7 | 30 | 51
187 | Redukcja PCV 160-110 | PCV.Redukcja 160x110 21280 MAGNAPLAST | szt | 1 | 5 | 10 | 50
188 | Redukcja PCV 110-75 | HTplus.Redukcja długa 110x 75 11340 MAGNAPLAST | szt | 1 | 4.6 | 10 | 46
189 | Redukcja PCV 110-50 | HTplus.Redukcja długa 110x 50 11330 MAGNAPLAST | szt | 1 | 4.3 | 10 | 43
190 | Redukcja PCV 75-50 | HTplus.Redukcja długa 75x 50 11320 | szt | 1 | 3.4 | 10 | 34
191 | Redukcja PCV 50-32 prosta | Redukcja 50x 32 RD-53-0-00-00-B KANPLAST | szt | 1 | 1.6 | 10 | 16
192 | Redukcja PCV 50-32 k.90 | KN.Kolano reduk. 50x32 białe RD-53-9-00-00-B KANPLAST | szt | 1 | 1.6 | 10 | 16
193 | Redukcja PCV 50-40 | HTplus.Redukcja 50x 40 11300 MAGNAPLAST | szt | 1 | 2 | 10 | 20
194 | Redukcja gumowa 32/25 | Redukcja gumowa 32/25 biała Admet | szt | 1 | 1.2 | 10 | 12
195 | Redukcja gumowa 50-32 | Redukcja gumowa 50/32 biała Admet | szt | 1 | 1.5 | 10 | 15
196 | Redukcja gumowa 50/40 | Redukcja gumowa 50x40 Admet | szt | 1 | 1.5 | 15 | 22.5
197 | Redukcja gumowa dolnopłuka spłuczki 56/40 | Redukcja gumowa 56x(40) do miski DES | szt | 1 | 1.7 | 15 | 25.5
198 | Uchwyt pojedyńczy z klapką 16 | Uchwyt poj.z klapką bez kołka 16 1135502 UPONOR | szt | 1 | 0.5 | 20 | 10
199 | Uchwyt pojedyńczy z klapką 20 | Uchwyt poj.z klapką bez kołka 20 1135503 UPONOR | szt | 1 | 0.6 | 20 | 12
200 | Uchwyt pojedynczy z klapką32 | Uchwyt poj.z klapką bez kołka 32 1135505 UPONOR | szt | 1 | 0.9 | 15 | 13.5
201 | Uchwyt pojedynczy z klapką 50 | Uchwyt poj.z klapką bez kołka 50 1135507 UPONOR | szt | 1 | 2 | 15 | 30
202 | Obejmy do rur stalowych z kołkiem ½ | Obejma poj. HOBBY z izol. 1/2" KPL 80110202110 NICZUK | szt | 1 | 1.3 | 30 | 39
203 | Obejmy do rur stalowych z kołkiem ¾ | Obejma poj. HOBBY z izol. 3/4" KPL 80110202610 NICZUK | szt | 1 | 1.4 | 30 | 42
204 | Obejmy do rur stalowych z kołkiem 1’ | Obejma poj. HOBBY z izol. 1" KPL 80110203310 NICZUK | szt | 1 | 1.6 | 30 | 48
205 | Obejmy do rur stalowych z kołkiem 1 ¼ | Obejma poj. HOBBY z izol. 1 1/4" KPL 80110204210 NICZUK | szt | 1 | 1.8 | 30 | 54
206 | Obejmy do rur stalowych z kołkiem 1 ½ | Obejma poj. HOBBY z izol. 1 1/2" KPL 80110204810 NICZUK | szt | 1 | 1.9 | 30 | 57
207 | Obejmy do rur stalowych z kołkiem 2 | Obejma poj. HOBBY z izol. 2" KPL 80110206010 NICZUK | szt | 1 | 2.2 | 20 | 44
208 | Obejmy do rur stalowych z kołkiem 2 ¼ | Obejma poj. HOBBY z izol. 2 1/2" KPL 80110207610 NICZUK | szt | 1 | 3.8 | 15 | 57
209 | Obejmy do rur stalowych z kołkiem 2 ½ | Obejma poj. HOBBY z izol. 2 1/2" KPL 80110207610 NICZUK | szt | 1 | 3.8 | 15 | 57
210 | Obejmy do rur stalowych z kołkiem 3’ | Obejma poj. HOBBY z izol. 3" KPL 80110208910 NICZUK | szt | 1 | 4.2 | 10 | 42
211 | Obejmy do rur stalowych z kołkiem 4’ | Obejma poj. HOBBY z izol. 4" KPL 80110211010 NICZUK | szt | 1 | 4.6 | 10 | 46
212 | Obejmy do rur PCV 160 z kołkiem | Obejma poj. HOBBY z izol. 6" KPL 80110216010 NICZUK | szt | 1 | 7.2 | 5 | 36
213 | Zawór spustowy do kompaktu STOP | Zawór spustowy do kompaktu STOP (Klech.) ZSB BIS CH | szt | 1 | 20 | 5 | 100
214 | Zawór spustowy uniwersalny | Zawór spustowy uniwersalny ZS0/200/0/T (Klech) | szt | 1 | 9.6 | 10 | 96
215 | Zawór spustowy z regul. 3/6 | Zawór spustowy do kompaktu 3/6 L DUO MAX ZSD/209/0/T (Klech.) | szt | 1 | 28.2 | 6 | 169.2
216 | Zawór wypływowy chrom ½, złączka węża | Zawór czerpalny 1/2" bel CHROM ze złączką do węża 034050699 SCHELL | szt | 1 | 47 | 5 | 235
217 | Zawór zwrotny mosiądz 1 1/2" | Zawór zwrotny 1,1/2" z metalowym grzyb. 04-020-0400-000 PERFEXIM | szt | 1 | 47.9 | 1 | 47.9
218 | Zawór zwrotny mosiądz 1 | Zawór zwrotny 1" z metalowym grzyb. 04-020-0250-000 PERFEXIM | szt | 1 | 21.3 | 5 | 106.5
219 | Zawór zwrotny mosiądz 1 ¼ | Zawór zwrotny 1,1/4" z metalowym grzyb. 04-020-0320-000 PERFEXIM | szt | 1 | 31.1 | 5 | 155.5
220 | Zawór zwrotny mosiądz ½ | Zawór zwrotny 1/2" z metalowym grzyb. 04-020-0150-000 PERFEXIM | szt | 1 | 10.8 | 5 | 54
221 | Zawór zwrotny mosiądz 2” | Zawór zwrotny 2" z metalowym grzyb. 04-020-0500-000 PERFEXIM | szt | 1 | 67.3 | 3 | 201.9
222 | Zawór zwrotny mosiądz 2 1/2” | Zawór zwrotny 2,1/2" z metalowym grzyb. 04-020-0650-000 PERFEXIM | szt | 1 | 143 | 1 | 143
223 | Zawór zwrotny mosiądz ¾ | Zawór zwrotny 3/4" z metalowym grzyb. 04-020-0200-000 PERFEXIM | szt | 1 | 14.9 | 10 | 149
224 | Zawór termostatyczny prosty ½ | Zawór termost PROSTY z nast.QIK/COMAP 1/2" M28 R859624 COMAP | szt | 1 | 27 | 10 | 270
225 | Zawór bezp. 15 SYR MPA - 08 | SYR Zawór bezpiecz.1/2"-8 bar (2115.15.151) SYR | szt | 1 | 51.3 | 2 | 102.6
226 | Zawór bezp. 20 SYR MPA -08 | SYR Zawór bezpiecz.3/4"-8 bar (2115.20.151) SYR | szt | 1 | 81.8 | 1 | 81.8
227 | Zawór bezp. 25 SYR MPA-08 | SYR Zawór bezpiecz.1"-8 bar (2115.25.151) SYR | szt | 1 | 133.5 | 2 | 267
228 | Zawór bezp. 32 SYR MPA-08 | SYR Zawór bezp.1,1/4"-8 bar (2115.32.151) SYR | szt | 1 | 311.2 | 1 | 311.2
229 | Zawór bezp. 40 SYR MPA-08 | SYR Zawór bezp.1,1/2"-8 bar (2115.40.151) SYR | szt | 1 | 922 | 1 | 922
230 | Zawór bezp. 50 SYR MPA-08 | SYR Zawór bezpiecz.2"-8 bar (2115.50.151) SYR | szt | 1 | 1067 | 1 | 1067
231 | Zawór bezp. ZB- 41/2 | Zawór bezp. z zaw.zwrotnym 1/2" 6,7bar 110stC AF4 ;42212 AFRISO | szt | 1 | 13.1 | 10 | 131
232 | Zawór do napełniania instalacji 0,5-3 bar, 1/2" z manometrem | SYR Zawór napełniający 1/2" (2128.15.006) SYR | szt | 1 | 285 | 2 | 570
233 | Odpowietrznik automatyczny z zaworem stopowym ½" kątowy | Odpowietrznik kątowy 1/2" 77 753 00 + zawór stopowy 1/2" 77 723 Afriso | szt | 1 | 43.8 | 10 | 438
234 | Odpowietrznik automatyczny z zaworem stopowym 3/8" kątowy | Odpowietrznik kątowy 1/2" 77 753 00 + zawór stopowy 1/2" 77 723 Afriso | szt | 1 | 43.8 | 8 | 350.4
235 | Odpowietrznik automatyczny z zaworem stopowym 3/8 " prosty | Odpowietrznik 3/8" 7771010 + zawór stopowy 3/8" 77720 Afriso | szt | 1 | 27.5 | 10 | 275
236 | Odpowietrznik automatyczny z zaworem stopowym 1/2" prosty | Odpowietrznik autom.+zawór stop. 3/8"x1/2" 7773510 AFRISO | szt | 1 | 21 | 8 | 168
237 | Termomanometr WP80-R 0-120 stC, 0-4 bar/2,5 | Termomanometr WP80-R 0-120stC, 0-4bar 7347310 WIKA | szt | 1 | 69 | 5 | 345
238 | Termometr pionowy 120 stC 1/2" | Termometr bim. pion. T63-R G1/2 Keler | szt | 1 | 24.3 | 5 | 121.5
239 | Kratka ściekowa fi 50 pion z regulacją | Kratka śiek. 50 pion. Regulowana, nierdz. 1136469 UPONOR | szt | 1 | 26.4 | 6 | 158.4
240 | Kratka ściekowa 105x105/50/75 pozioma z syfonem smart | Kratka ściekowa 105x105/50/75 poz. z syf. smart APV1311 Alcaplast | szt | 1 | 47 | 5 | 235
241 | Wpust podłogowy kątowy z syfonem SUCHYM,KRATKA inox, 100X100/50 | Wpust podłogowy kątowy z syf. Suchym; kratka INOX 100x100mm; odejście 50mm 6020AR10B2 EAST DRAIN | szt | 1 | 57.2 | 10 | 572
242 | Kratka ściekowa 105x105/50/75 pionowa z syfonem smart | Kratka ściekowa 105x105/50/75 pion. z syf. smart APV2311 Alcaplast | szt | 1 | 47 | 5 | 235
243 | Kratka ściekowa fi 50 pozioma z regulacją | Kratka śiek. 50 poz. Regulowana, nierdz. 1136456 UPONOR | szt | 1 | 27 | 20 | 540
244 | Izolacja z pianki pouliuretanowej 15/2,5 | Otulina termoiz.PUR 15 - 22/20 1/2" 310-023-020 RISOMAT, MAT | szt | 1 | 6.9 | 20 | 138
245 | Izolacja z pianki pouliuretanowej 20/2,5 | Otulina termoiz.PUR 20 - 28/20 3/4" 310-028-020 RISOMAT, MAT | szt | 1 | 7.5 | 20 | 150
246 | Izolacja z pianki poliuretanowej 30/2,5 | Otulina termoiz.PUR 32 - 42/20 1" 310-036-020 RISOMAT, MAT | szt | 1 | 9 | 20 | 180
247 | Izolacja z pianki pouliuretanowej 40/2,5 | Otulina termoiz.PUR 40 - 48/20 1,1/2" 310-050-020 RISOMAT,MAT | szt | 1 | 9.6 | 15 | 144
248 | Izolacja z pianki poliuretanowej 50/2,5 | Otulina termoiz.PUR 50 - 60/20 2" 310-060-020 RISOMAT,MAT | szt | 1 | 11 | 15 | 165
249 | Izolacja z pianki poliuretanowej 60/2,5 | Otulina termoiz.PUR 65 - 76/20 2,1/2" 310-078-020 RISOMAT,MAT | szt | 1 | 13.6 | 15 | 204
250 | Otulina rur szara 22mmx13mm | Izolacja szara 022-13/2m KF130224455PEPN0 CONCEPT | szt | 1 | 3 | 10 | 30
251 | Otulina rur szara 28mmx13mm | Izolacja szara 028-13/2m KF130284455PEPN0 CONCEPT | szt | 1 | 3.2 | 10 | 32
252 | Otulina rur szara 35mmx13mm | Izolacja szara 035-13/2m KF130354455PEPN0 CONCEPT | szt | 1 | 4 | 10 | 40
253 | Klamry do otulin (spinki) | Spinki do otuliny termoizolacyjnej (paczka 100szt.) 850VR020688 K-FLEX | szt | 1 | 5.2 | 5 | 26
254 | Filtr do wody 2 1/2" | Filtr do wody 2,1/2" 03-060-0650-000 Perfexim | szt | 1 | 140.7 | 1 | 140.7
255 | Filtr do wody 2” | Filtr do wody 2" 01835 ARCO | szt | 1 | 84.6 | 2 | 169.2
256 | Filtr do wody 1 i ¼ ” | Filtr do wody 1,1/4 01833 ARCO | szt | 1 | 43.4 | 2 | 86.8
257 | Filtr do wody 1” | Filtr do wody 1" 01832 ARCO | szt | 1 | 20.2 | 2 | 40.4
258 | Filtr do wody ¾ ” | Filtr do wody 3/4 01831 ARCO | szt | 1 | 14.8 | 3 | 44.4
259 | Filtr do wody 1/2 ” | Filtr do wody 1/2 01830 ARCO | szt | 1 | 9.3 | 5 | 46.5
260 | Śrubunek pompy 25 | 2xdwie części fi25 2 nakręt.+2 końców 5907791618252 ZAWIERCIE | szt | 1 | 16.5 | 6 | 99
261 | Śrubunek pompy 32 | 2xdwie części fi32 2 nakręt.+2 końców 5907791618283 ZAWIERCIE | szt | 1 | 25.8 | 6 | 154.8
262 | Rura stalowa 3/8" | Rura czarna z\sz 3/8" 17,2x2.3 6m CENTROSTAL | mb | 1 | 4.2 | 6 | 25.2
263 | kolano stalowe 3/8" | Kolano czarne fi 10 ZAWIERCIE 5907791601544 | szt | 1 | 4.5 | 5 | 22.5
264 | Kolano stalowe nyplowe 3/8 | Kol.nypl.czarne fi 10 ZAWIERCIE 5907791602718 | szt | 1 | 2.1 | 5 | 10.5
265 | Nypel redukcyjny stalowy 3/8"x1/2" GZ/GZ | Nypel czarny red. fi.15x10 ZAWIERCIE 5907791610454 | szt | 1 | 7.9 | 5 | 39.5
266 | Redukcja stalowa 3/8x1/2 GW/GZ | Reduk. czarna 1/2x 3/8 ZAWIERCIE 5907791609250 | szt | 1 | 1.6 | 5 | 8
267 | Redukcja stalowa 3/8"x1/2" GW/GW | Mufa czarna fi 1/2x3/8 ZAWIERCIE 5907791608178 | szt | 1 | 6.1 | 5 | 30.5
268 | Mufa stalowa 3/8" | Mufa czarna fi 3/8 ZAWIERCIE 5907791611598 | szt | 1 | 4.8 | 5 | 24
269 | Rura ocynkowana ½ " | Rura ocynk.z/sz 1/2" 21,3x2,3 6m CENTROSTAL | mb | 1 | 7.1 | 15 | 106.5
270 | Rura ocynkowana ¾ " | Rura ocynk.z/sz 3/4" 26,9x2,6 6m CENTROSTAL | mb | 1 | 9.2 | 6 | 55.2
271 | Rura ocynkowana 1" | Rura ocynk.z/sz 1" 33,7x3,2 6m CENTROSTAL | mb | 1 | 13.4 | 6 | 80.4
272 | Rura ocynkowana 1¼" | Rura ocynk.z/sz 1 1/4" 42,4x3,2 6m CENTROSTAL | mb | 1 | 17.6 | 6 | 105.6
273 | Rura ocynkowana 1 ½" | Rura ocynk.z/sz 1 1/2" 48,3x3,2 6m CENTROSTAL | mb | 1 | 21 | 6 | 126
274 | Rura ocynkowana 2" | Rura ocynk.z/sz 2" 60,3x3.2 6m CENTROSTAL | mb | 1 | 25.2 | 4 | 100.8
275 | Rura ocynkowana 2 ½" | Rura ocynk.z/sz 2 1/2" 76,1x3,2 6m CENTROSTAL | mb | 1 | 32.5 | 4 | 130
276 | Korki oc. ½ " | Korek ocynk.1/2 5907791612953 ZAWIERCIE | szt. | 1 | 1.9 | 40 | 76
277 | Korki oc. ¾" | Korek ocynk.3/4 5907791612984 ZAWIERCIE | szt. | 1 | 2.7 | 10 | 27
278 | Korki oc.1" | Korek ocynk.1 5907791613011 ZAWIERCIE | szt. | 1 | 2.9 | 5 | 14.5
279 | Korki oc.1 ½ " | Korek ocynk.1,1/2 5907791613073 ZAWIERCIE | szt. | 1 | 6.7 | 5 | 33.5
280 | Korki oc. 1 ¼ " | Korek ocynk.1,1/4 5907791613042 ZAWIERCIE | szt. | 1 | 5.6 | 5 | 28
281 | Korki oc. 2 " | Korek ocynk. 2" 5907791613103 ZAWIERCIE | szt. | 1 | 12.1 | 5 | 60.5
282 | Trójnik ocynkowany DN 15 | Trójnik ocynk.1/2" 5907791604224 ZAWIERCIE | szt. | 1 | 3.5 | 5 | 17.5
283 | Trójnik ocynkowany DN 20 | Trójnik ocynk.3/4" 5907791604439 ZAWIERCIE | szt | 1 | 6 | 10 | 60
284 | Trójnik ocynkowany DN 25 | Trójnik ocynk. 1" 5907791604705 ZAWIERCIE | szt | 1 | 8.4 | 10 | 84
285 | Trójnik ocynkowany DN 32 | Trójnik ocynk. 1,1/4" 5907791605122 ZAWIERCIE | szt | 1 | 14.9 | 10 | 149
286 | Trójnik ocynkowany DN 40 | Trójnik ocynk. 1,1/2" 5907791605511 ZAWIERCIE | szt | 1 | 23.1 | 10 | 231
287 | Trójnik ocynkowany DN 50 | Trójnik ocynk. 2" 5907791605870 ZAWIERCIE | szt | 1 | 32.5 | 5 | 162.5
288 | Trójnik ocynkowany DN 65 | Trójnik ocynk.fi 2 1/2" 5907791606143 ZAWIERCIE | szt | 1 | 74.5 | 5 | 372.5
289 | Trójnik ocynkowany DN 80 | Trójnik ocynk.fi 3" 5907791606358 ZAWIERCIE | szt | 1 | 99.5 | 4 | 398
290 | Trójnik ocynkowany 1"x1/2"x1" | Trójnik ocynk. 1"x1/2" 5907791604859 ZAWIERCIE | szt | 1 | 8 | 2 | 16
291 | Trójnik ocynkowany 1 1/2"x1/2"x1 1/2" | Trójnik ocynk. 1,1/2"x1/2" 5907791605573 ZAWIERCIE | szt | 1 | 18 | 2 | 36
292 | Trójnik ocynkowany 2"x1/2"x2" | Trójnik ocynk. 2"x1/2" 5907791605900 ZAWIERCIE | szt | 1 | 26.6 | 2 | 53.2
293 | Trójnik ocynkowany 2 1/2"x1/2"x2 1/2" | Trójnik ocynk. 2,1/2"x3/4" 5907791606174 ZAWIERCIE | szt | 1 | 57 | 2 | 114
294 | Trójnik ocynkowany 2 x1"x2 " | Trójnik ocynk. 2"x1" 5907791605962 ZAWIERCIE | szt | 1 | 26.8 | 2 | 53.6
295 | Kolano ocynkowane DN20 | Kolano ocynk. 3/4" 5907791601704 ZAWIERCIE | szt | 1 | 4 | 15 | 60
296 | Kolano ocynkowane DN25 | Kolano ocynk. 1" 5907791601827 ZAWIERCIE | szt | 1 | 6 | 10 | 60
297 | Kolano ocynkowane DN32 | Kolano ocynk. 1,1/4" 5907791601940 ZAWIERCIE | szt | 1 | 11 | 10 | 110
298 | Kolano ocynkowane DN40 | Kolano ocynk. 1,1/2" 5907791602060 ZAWIERCIE | szt | 1 | 17.7 | 10 | 177
299 | Kolano ocynkowane DN50 | Kolano ocynk. 2" 5907791602213 ZAWIERCIE | szt | 1 | 20.8 | 5 | 104
300 | Kolano ocynkowane DN65 | Kolano ocynk. 2 1/2" 5907791602398 ZAWIERCIE | szt | 1 | 61 | 5 | 305
301 | Kolano ocynkowane DN80 | Kolano ocynk. 3" 5907791602541 ZAWIERCIE | szt | 1 | 83.7 | 5 | 418.5
302 | Kolano ocynkowane DN15 nyplowe | Kol.nypl.ocynk.1/2" 5907791602756 ZAWIERCIE | szt | 1 | 3 | 15 | 45
303 | Kolano ocynkowane DN20 nyplowe | Kol.nypl.ocynk.3/4" 5907791602817 ZAWIERCIE | szt | 1 | 4.6 | 15 | 69
304 | Kolano ocynkowane DN25 nyplowe | Kol.nypl.ocynk.1" 5907791602879 ZAWIERCIE | szt | 1 | 7.5 | 15 | 112.5
305 | Kolano ocynkowane DN32 nyplowe | Kol.nypl.ocynk.1,1/4" 5907791602930 ZAWIERCIE | szt | 1 | 12.9 | 15 | 193.5
306 | Kolano ocynkowane DN40 nyplowe | Kol.nypl.ocynk.1,1/2" 5907791602992 ZAWIERCIE | szt | 1 | 19.4 | 10 | 194
307 | Kolano ocynkowane DN50 nyplowe | Kol.nypl.ocynk.2" 5907791603029 ZAWIERCIE | szt | 1 | 25.3 | 5 | 126.5
308 | Kolano ocynkowane DN65 nyplowe | Kol.nypl.ocynk. 2.1/2" 5907791603050 ZAWIERCIE | szt | 1 | 63 | 5 | 315
309 | Kolano ocynkowane DN80 nyplowe | Kol.nypl.ocynk. 3" 5907791603081 ZAWIERCIE | szt | 1 | 83 | 2 | 166
310 | Nypel oc. DN 15 | Nypel ocynk. 1/2" 5907791612298 ZAWIERCIE | szt | 1 | 2.5 | 20 | 50
311 | Nypel oc. DN 20 | Nypel ocynk. 3/4" 5907791612328 ZAWIERCIE | szt | 1 | 3.3 | 20 | 66
312 | Nypel oc. DN 25 | Nypel ocynk. 1" 5907791612359 ZAWIERCIE | szt | 1 | 4.7 | 10 | 47
313 | Nypel oc. DN 32 | Nypel ocynk. 1.1/4" 5907791612380 ZAWIERCIE | szt | 1 | 8 | 5 | 40
314 | Nypel oc. DN 40 | Nypel ocynk. 1.1/2 " 5907791612410 ZAWIERCIE | szt | 1 | 9.3 | 5 | 46.5
315 | Nypel oc. DN 50 | Nypel ocynk. 2" 5907791612441 ZAWIERCIE | szt | 1 | 16.6 | 5 | 83
316 | Nypel oc. DN 65 | Nypel ocynk.fi 2 1/2" 5907791612472 ZAWIERCIE | szt | 1 | 29.8 | 5 | 149
317 | Nypel oc. DN 80 | Nypel ocynk.fi 3" 5907791612502 ZAWIERCIE | szt | 1 | 35.9 | 5 | 179.5
318 | Redukcja oc. 20/15 | Reduk.ocynk.3/4"x1/2"5907791609359 ZAWIERCIE | szt | 1 | 2.7 | 20 | 54
319 | Redukcja oc. 25/20 | Reduk.ocynk.1"x3/4" 5907791609472 ZAWIERCIE | szt | 1 | 3.5 | 20 | 70
320 | Redukcja oc. 32/25 | Reduk.ocynk.1,1/4"x1" 5907791609595 ZAWIERCIE | szt | 1 | 4.3 | 10 | 43
321 | Redukcja oc. 40/32 | Reduk.ocynk.1,1/2"x1,1/4" 5907791609717 ZAWIERCIE | szt | 1 | 6.5 | 5 | 32.5
322 | Redukcja oc. 50/25 | Reduk.ocynk.2"x1" 5907791609809 ZAWIERCIE | szt | 1 | 13.9 | 5 | 69.5
323 | Redukcja oc. 50/40 | Reduk.ocynk.2"x1,1/2" 5907791609861 ZAWIERCIE | szt | 1 | 11.9 | 5 | 59.5
324 | Redukcja oc. 65/50 | Redukcja ocynk.21/2"x2" 5907791610041 ZAWIERCIE | szt | 1 | 22.8 | 5 | 114
325 | Redukcja oc. 80/65 | Redukcja ocynk.3"x 21/2" 5907791610195 ZAWIERCIE | szt | 1 | 33.3 | 5 | 166.5
326 | Mufa ocynk Dn 15 | Mufa ocynk.1/2" 5907791611635 ZAWIERCIE | szt | 1 | 2.9 | 15 | 43.5
327 | Mufa ocynk Dn 20 | Mufa ocynk.3/4" 5907791611666 ZAWIERCIE | szt | 1 | 3.8 | 15 | 57
328 | Mufa ocynk DN 25 | Mufa ocynk.1" 5907791611697 ZAWIERCIE | szt | 1 | 5.1 | 10 | 51
329 | Mufa ocynk DN32 | Mufa ocynk.1,1/4" 5907791611727 ZAWIERCIE | szt | 1 | 8 | 10 | 80
330 | Mufa ocynk DN40 | Mufa ocynk.1,1/2" 5907791611758 ZAWIERCIE | szt | 1 | 11.6 | 5 | 58
331 | Mufa ocynk DN50 | Mufa ocynk. 2" 5907791611789 ZAWIERCIE | szt | 1 | 17 | 5 | 85
332 | Mufa ocynk DN65 | Mufa ocynk. 2.1/2" 5907791611819 ZAWIERCIE | szt | 1 | 47.2 | 5 | 236
333 | Mufa ocynk DN80 | Mufa ocynk.fi 3" 5907791611840 ZAWIERCIE | szt | 1 | 56.7 | 5 | 283.5
334 | Rura PP fi 20 GLASS (system zgrzewany) | Rura KAN PP-R STABI GLASS 20x2,8 PN16 1229204002 (mb) KAN | mb | 1 | 4.4 | 10 | 44
335 | Rura PP fi 25 GLASS (system zgrzewany) | Rura KAN PP-R STABI GLASS 25x3,5 PN16 1229204003 (mb) KAN | mb | 1 | 6.9 | 10 | 69
336 | Rura PP fi 32 GLASS (system zgrzewany) | Rura KAN PP-R STABI GLASS 32x4,4 PN16 1229204004 (mb) KAN | mb | 1 | 9.8 | 10 | 98
337 | Rura PP fi 40 GLASS (system zgrzewany) | Rura KAN PP-R STABI GLASS 40x5,5 PN16 1229204005 (mb) KAN | mb | 1 | 14.4 | 10 | 144
338 | Rura PP fi 16 PN 16 (system zgrzewany) | Rura PP-R 16x2.7 PN20 1229206031(mb) KAN | mb | 1 | 2.1 | 15 | 31.5
339 | Rura PP fi 20 PN 16 (system zgrzewany) | Rura PP-R 20x2,8 PN16 1229203001(mb) KAN | mb | 1 | 2.2 | 15 | 33
340 | Rura PP fi 25 PN 16 (system zgrzewany) | Rura PP-R 25x3,5 PN16 1229203003(mb) KAN | mb | 1 | 3.9 | 15 | 58.5
341 | Rura PP fi 32 PN 16 (system zgrzewany) | Rura PP-R 32x4,4 PN16 1229203005(mb) KAN | mb | 1 | 6.1 | 15 | 91.5
342 | Rura PP fi 40 PN 16 (system zgrzewany) | Rura PP-R 40x5,5 PN16 1229203008(mb) KAN | mb | 1 | 9.7 | 10 | 97
343 | Kolano PP fi 16 k.90 | Kolanko 90st PP-R 16 1209068010 KAN | szt | 1 | 0.7 | 10 | 7
344 | Kolano nyplowe PP fi 16 k.90 | Kolanko nypl. 90st PP-R 16 1209068022 KAN | szt | 1 | 0.7 | 10 | 7
345 | Kolano PP fi 16 k.45 | Kolanko 45st PP-R 16 1209068000 KAN | szt | 1 | 0.8 | 10 | 8
346 | Kolano nyplowe PP fi 16 k.45 | Kolanko nypl. 45st PP-R 16 1209068019 KAN | szt | 1 | 0.8 | 10 | 8
347 | Kolano PP z wieszakiem fi16x1/2" | Kolanko z wieszakiem (uszami) 90st PP-R 16x1/2" 1209069006 KAN | szt | 1 | 4.5 | 10 | 45
348 | Mufa PP fi 16 | Mufa PP-R 16 1209245001 KAN | szt | 1 | 0.5 | 10 | 5
349 | Mufa PP fi 16x1/2 gz | Mufa PP-R 16xGZ1/2" 1209051003 KAN | szt | 1 | 5.5 | 10 | 55
350 | Mufa fi 16x1/2"gw | Mufa PP-R 16xGW1/2" 1209050002 KAN | szt | 1 | 4.5 | 10 | 45
351 | Trójnik PP fi 16 | Trójnik PP-R 16 1209257001 KAN | szt | 1 | 0.8 | 10 | 8
352 | Kolano PP fi 20 k.90 | Kolanko 90st PP-R 20 1209068011 KAN | szt | 1 | 0.4 | 10 | 4
353 | Kolano nyplowe PP fi 20 k.90 | Kolanko nypl. 90st PP-R 20 1209068023 KAN | szt | 1 | 0.6 | 10 | 6
354 | Kolano PP fi 20 k.45 | Kolanko 45st PP-R 20 1209068001 KAN | szt | 1 | 0.9 | 10 | 9
355 | Kolano nyplowe PP fi 20 k.45 | Kolanko nypl. 45st PP-R 20 1209068020 KAN | szt | 1 | 0.8 | 10 | 8
356 | Mufa PP fi 20 | Mufa PP-R 20 1209245002 KAN | szt | 1 | 0.4 | 10 | 4
357 | Mufa PP fi20x3/4"gz | Mufa PP-R 20xGZ3/4" 1209051005 KAN | szt | 1 | 7 | 5 | 35
358 | Mufa PP fi20x3/4"gw | Mufa PP-R 20xGW3/4" 1209050004 KAN | szt | 1 | 4.6 | 5 | 23
359 | Mufa PP fi25x3/4"gw | Mufa PP-R 25xGW3/4" 1209050006 KAN | szt | 1 | 5.2 | 5 | 26
360 | Mufa PP fi25x3/4"Gz | Mufa PP-R 25xGZ3/4" 1209051007 KAN | szt | 1 | 7.3 | 5 | 36.5
361 | Mufa PP fi25x1"Gz | Mufa PP-R 25xGZ1" 1209245018 KAN | szt | 1 | 12.5 | 5 | 62.5
362 | Mufa PP fi25x1"Gw | Mufa PP-R 25xGW1" 1209245020 KAN | szt | 1 | 10.6 | 10 | 106
363 | Mufa PP fi32x1"Gw | Mufa PP-R 32xGW1" 1209050007 KAN | szt | 1 | 15.3 | 6 | 91.8
364 | Mufa PP fi32x1"Gz | Mufa PP-R 32xGZ1" 1209051008 KAN | szt | 1 | 16.5 | 6 | 99
365 | Trójnik PP fi 20 | Trójnik PP-R 20 1209257002 KAN | szt | 1 | 0.6 | 10 | 6
366 | Kolano PP fi 25 k.90 | Kolanko 90st PP-R 25 1209068012 KAN | szt | 1 | 0.6 | 10 | 6
367 | Kolano nyplowe PP fi 25 k.90 | Kolanko nypl. 90st PP-R 25 1209068024 KAN | szt | 1 | 0.8 | 10 | 8
368 | Kolano PP fi 25 k.45 | Kolanko 45st PP-R 25 1209068002 KAN | szt | 1 | 1.3 | 10 | 13
369 | Kolano nyplowe PP fi 25 k.45 | Kolanko nypl. 45st PP-R 25 1209068021 KAN | szt | 1 | 0.9 | 10 | 9
370 | Mufa PP fi 25 | Mufa PP-R 25 1209245003 KAN | szt | 1 | 0.6 | 10 | 6
371 | Trójnik PP fi 25 | Trójnik PP-R 25 1209257003 KAN | szt | 1 | 0.9 | 10 | 9
372 | Kolano PP fi 32 k 90 | Kolanko 90st PP-R 32 1209068013 KAN | szt | 1 | 1 | 10 | 10
373 | Kolano PP fi 40 k 90 | Kolanko 90st PP-R 40 1209068014 KAN | szt | 1 | 2 | 5 | 10
374 | Kolano nyplowe PP fi 40 k 90 | Kolanko 90st PP-R 40 1209068014 KAN | szt | 1 | 2 | 5 | 10
375 | Kolano nyplowe PP fi 32 k 90 | Kolanko nypl. 90st PP-R 32 1209068025 KAN | szt | 1 | 1.6 | 10 | 16
376 | Kolano nyplowe PP fi 40 k 45 | Kolanko 45st PP-R 40 1209068004 KAN | szt | 1 | 2.4 | 5 | 12
377 | Kolano PP fi 40 k 45 | Kolanko 45st PP-R 40 1209068004 KAN | szt | 1 | 2.4 | 5 | 12
378 | Kolano PP fi 32 k 45 | Kolanko 45st PP-R 32 1209068003 KAN | szt | 1 | 1.9 | 10 | 19
379 | Kolano nyplowe PP fi 32 k 45 | Kolanko 45st PP-R 32 1209068003 KAN | szt | 1 | 1.9 | 10 | 19
380 | Mufa PP fi 32 | Mufa PP-R 32 1209245004 KAN | szt | 1 | 0.9 | 10 | 9
381 | Mufa PP fi 40 | Mufa PP-R 40 1209245005 KAN | szt | 1 | 1.4 | 10 | 14
382 | Trójnik PP fi 32 | Trójnik PP-R 32 1209257004 KAN | szt | 1 | 1.7 | 10 | 17
383 | Trójnik PP fi 40 | Trójnik PP-R 40 1209257005 KAN | szt | 1 | 2.6 | 10 | 26
384 | Mufa redukcyjna nyplowa PP 20/16 | Redukcja PP-R 20x16 1209220004 KAN | szt | 1 | 0.5 | 10 | 5
385 | Mufa redukcyjna nyplowa PP 25/20 | Redukcja PP-R 25x20 1209220006 KAN | szt | 1 | 0.5 | 10 | 5
386 | Mufa redukcyjna nyplowa PP 32/25 | Redukcja PP-R 32x25 1209220008 KAN | szt | 1 | 0.9 | 10 | 9
387 | Mufa redukcyjna nyplowa PP 40/32 | Redukcja PP-R 40x32 1209220011 KAN | szt | 1 | 1.1 | 10 | 11
388 | Mufa redukcyjna nyplowa PP 32/20 | Redukcja PP-R 32x20 1209220007 KAN | szt | 1 | 0.6 | 10 | 6
389 | Wąż do gazu W/ww ½ L 1000 | Wąż do gazu w/w 1/2" L=1000 200042 TUCAI | szt | 1 | 40 | 5 | 200
390 | Wąż do gazu W/ww ½ L 1200 | Wąż do gazu w/w 1/2" L=1250 200043 TUCAI (1 szt.) | szt | 1 | 46 | 5 | 230
391 | Wąż do gazu W/ww ½ L 1500 | Wąż do gazu w/w 1/2" L=1500 200044 TUCAI (1 szt.) | szt | 1 | 52 | 5 | 260
392 | Zawór Gazowy ½ | Zawór do gazu 1/2" PO102 ARCO (1 szt.) | szt | 1 | 21.4 | 5 | 107
393 | Wodomierz W.Z 15 | Wodomierz GSD8-I AF Q3 1.6m3/h 1/2" zw BMETERS 5903299931008 | szt | 1 | 48 | 2 | 96
394 | Wodomierz c.w 15 | Wodomierz GSD8-I AC Q3 1.6m3/h 1/2" cw BMETERS 5903299931015 | szt | 1 | 48 | 2 | 96
395 | Łącznik wodomierza 1/2" | Łącznik wodomierza DN15 z uszczelką, mosieżny, PERFEXIM 07-190-0150-000 | szt | 1 | 5.2 | 4 | 20.8
396 | Wodomierz śrubowy do wody zimnej DN32 MWN | JS10 MASTER D+ R200 DN32 DO WODY ZIMNEJ 4966000-A00 APATOR | szt | 1 | 790 | 2 | 1580
397 | Wodomierz śrubowy do wody zimnej DN40 MWN | JS16 MASTER D+ R200 DN40 DO WODY ZIMNEJ 4967000-A00 APATOR | szt | 1 | 980 | 2 | 1960
398 | Wodomierz śrubowy do wody zimnej DN 50 MWN | Wodomierz MWN 50-08 Nubis 60-3020001-000 Apator | szt | 1 | 1025 | 2 | 2050
399 | Wodomierz śrubowy do wody zimnej DN65 MWN | Wodomierz MWN 65-08 Nubis 60-3021001-000 Apator | szt | 1 | 1180 | 1 | 1180
400 | Wodomierz śrubowy do wody zimnej DN100 MWN przystosowany do odczytu radiowego | Wodomierz MWN 100-08 Nubis 60-3023001-000 Apator | szt | 1 | 1350 | 1 | 1350
401 | Rura C steel D15x1,2 | Rura STEEL ze stali węglowej, ocynkowana 15x1,2 620460.5 KAN (1 mb) | mb | 1 | 5.6 | 30 | 168
402 | Rura C steel D18x1,2 | Rura STEEL ze stali węglowej, ocynkowana 18x1,2 620461.6 KAN (1 mb) | mb | 1 | 6.6 | 15 | 99
403 | Rura C steel D22x1,2 | Rura STEEL ze stali węglowej, ocynkowana 22x1,5 620462.7 KAN (1 mb) | mb | 1 | 9 | 10 | 90
404 | Rura C steel D28x1,5 | Rura STEEL ze stali węglowej, ocynkowana 28x1,5 620463.8 KAN (1 mb) | mb | 1 | 11.7 | 10 | 117
405 | Rura C steel D35x1,5 | Rura STEEL ze stali węglowej, ocynkowana 35x1,5 620464.9 KAN (1 mb) | mb | 1 | 16.7 | 10 | 167
406 | Kolano C steel 90º D15 | Kolano STEEL PRESS 90st 15 620155.8 KAN | szt | 1 | 5.5 | 10 | 55
407 | Kolano C steel 90º D18 | Kolano STEEL PRESS 90st 18 620156.9 KAN | szt | 1 | 6.4 | 10 | 64
408 | Kolano C steel 90º D22 | Kolano STEEL PRESS 90st 22 6240181 KAN | szt | 1 | 7.2 | 10 | 72
409 | Kolano C steel 90º D28 | Kolano STEEL PRESS 90st 28 6240190 KAN | szt | 1 | 9.9 | 10 | 99
410 | Kolano C steel 90º D35 | Kolano STEEL PRESS 90st 35 6240201 KAN | szt | 1 | 24 | 5 | 120
411 | Kolano C steel 45º D15 | Kolano STEEL PRESS 45st 15 620170.1 KAN | szt | 1 | 6.5 | 5 | 32.5
412 | Kolano C steel 45º D18 | Kolano STEEL PRESS 45st 18 620171.2 KAN | szt | 1 | 6.9 | 5 | 34.5
413 | Kolano C steel 45º D22 | Kolano STEEL PRESS 45st 22 6240511 KAN | szt | 1 | 7.3 | 5 | 36.5
414 | Kolano C steel 45º D28 | Kolano STEEL PRESS 45st 28 6240520 KAN | szt | 1 | 9.9 | 5 | 49.5
415 | Kolano C steel 45º D35 | Kolano STEEL PRESS 45st 35 6240531 KAN | szt | 1 | 19.4 | 15 | 291
416 | Trójnik C steel 15x15x15 | Trójnik STEEL PRESS 15 620249.3 KAN | szt | 1 | 10.5 | 15 | 157.5
417 | Trójnik C steel 18x18x18 | Trójnik STEEL PRESS 18 620250.4 KAN | szt | 1 | 11.3 | 2 | 22.6
418 | Trójnik C steel 28x28x28 | 'Trójnik STEEL PRESS 28 6240575 KAN | szt | 1 | 16.3 | 5 | 81.5
419 | Trójnik C steel 22x18x22 | Trójnik STEEL PRESS 22x18x22 620261.4 KAN | szt | 1 | 12.2 | 2 | 24.4
420 | Trójnik C steel 28x15x28 | Trójnik STEEL PRESS 28x15x28 620262.5 KAN | szt | 1 | 16.1 | 5 | 80.5
421 | Trójnik C steel 22x22x22 | Trójnik STEEL PRESS 22 6240564 KAN | szt | 1 | 12.2 | 5 | 61
422 | Trójnik C steel 35x35x35 | Trójnik STEEL PRESS 35 6240586 KAN | szt | 1 | 25.4 | 5 | 127
423 | Trójnik C steel 35x15x35 | Trójnik STEEL PRESS 35x15x35 620265.8 KAN | szt | 1 | 23.7 | 6 | 142.2
424 | Trójnik C steel 35x22x35 | Trójnik STEEL PRESS 35x22x35 6240731 KAN | szt | 1 | 25.5 | 6 | 153
425 | Mufa redukcyjna C steel 22x15 | Mufa redukcyjna STEEL PRESS 22x15 620112.9 KAN | szt | 1 | 6.4 | 5 | 32
426 | Mufa redukcyjna C steel 22x18 | Redukcja nypl. STEEL PRESS 22x18 620216.3 KAN | szt | 1 | 3.8 | 2 | 7.6
427 | Mufa redukcyjna C steel 35x28 | Redukcja nypl. STEEL PRESS 35x28 6240256 KAN | szt | 1 | 5.7 | 5 | 28.5
428 | Mufa redukcyjna C steel 28x22 | Redukcja nypl. STEEL PRESS 28x22 6240234 KAN | szt | 1 | 4.8 | 2 | 9.6
429 | Złączka steel C D 22x1" GZ | 'Złączka STEEL PRESS 22xGZ1" 6241026 KAN | szt | 1 | 15.4 | 5 | 77
430 | Złączka steel C D 22x3/4" GW | Złączka STEEL PRESS 22xGW3/4" 6240102 KAN | szt | 1 | 14.1 | 5 | 70.5
431 | Złączka steel C D28x1" GZ | Złączka STEEL PRESS 28xGZ1" 6240146 KAN | szt | 1 | 18 | 5 | 90
432 | Złączka steel C D28x1" GW | Złączka STEEL PRESS 28xGW1" 6240124 KAN | szt | 1 | 18 | 5 | 90
433 | Złączka steel C D35x1" GZ | Złączka STEEL PRESS 35xGZ1" 6341247 KAN | szt | 1 | 24.6 | 5 | 123
434 | Złączka steel C D35x1" GW | Złączka STEEL PRESS 35xGW1" 6340939 KAN | szt | 1 | 20.9 | 5 | 104.5
435 | Złączka steel C D35x1/1,2" GW | Złączka STEEL PRESS 35xGW1/1,4" 6241004 KAN | szt | 1 | 19.7 | 5 | 98.5
436 | Złączka steel C D35x1/1,2" GZ | Złączka STEEL PRESS 35xGZ1/1,4" 6240157 KAN | szt | 1 | 23 | 8 | 184
437 | Złączka steel C D35x1/1,4" GZ | Złączka STEEL PRESS 35xGZ1/1,4" 6240157 KAN | szt | 1 | 23 | 5 | 115
438 | Złączka steel C D35x1/1,4" GW | Złączka STEEL PRESS 35xGW1/1,4" 6241004 KAN | szt | 1 | 19.7 | 5 | 98.5
439 | Złączka steel C D15x1/2" GZ | Złączka STEEL PRESS 15xGZ1/2" 620228.4 KAN | szt | 1 | 11.8 | 15 | 177
440 | Złączka steel C D15x1/2" GW | Złączka STEEL PRESS 15xGW1/2" 620237.2 KAN | szt | 1 | 11.8 | 2 | 23.6
441 | Kolano nyplowe C steel 90º D15 | Kolano nypl. STEEL PRESS 90st 15 620163.5 KAN | szt | 1 | 5.5 | 25 | 137.5
442 | Kolano nyplowe Csteel 45º D15 | Kolano nypl. STEEL PRESS 45st 15 620177.8 KAN | szt | 1 | 5.9 | 15 | 88.5
443 | Kolano nyplowe Csteel 45º D18 | 'Kolano nypl. STEEL PRESS 45st 18 620178.9 KAN | szt | 1 | 6.1 | 2 | 12.2
444 | Kolano nyplowe Csteel 45º D28 | Kolano nypl. STEEL PRESS 45st 28 6240476 KAN | szt | 1 | 9.9 | 10 | 99
445 | Kolano nyplowe Csteel 45º D35 | Kolano nypl. STEEL PRESS 45st 35 6240487 KAN | szt | 1 | 18 | 2 | 36
446 | Kolano nyplowe C steel 90º D18 | Kolano nypl. STEEL PRESS 90st 18 620164.6 KAN | szt | 1 | 6.4 | 2 | 12.8
447 | Kolano nyplowe C steel 90º D22 | Kolano nypl. STEEL PRESS 90st 22 6240410 KAN | szt | 1 | 7.2 | 10 | 72
448 | Kolano nyplowe C steel 45 D22 | Kolano nypl. STEEL PRESS 45st 22 6240465 KAN | szt | 1 | 6.6 | 6 | 39.6
449 | Kolano nyplowe C steel 45 D28 | Kolano nypl. STEEL PRESS 45st 28 6240476 KAN | szt | 1 | 9.9 | 5 | 49.5
450 | Kolano nyplowe C steel 90 D35 | Kolano nypl. STEEL PRESS 90st 35 6240432 KAN | szt | 1 | 24 | 5 | 120
451 | Czwórnik C steel D15 | Czwórnik przelot. STEEL PRESS 90st. 15x15x15x15 620288.9 KAN | szt | 1 | 32.9 | 5 | 164.5
452 | Trójnik redukcyjny steel D22x15x22 | Trójnik red. STEEL PRESS 22x15x22 620260.3 KAN | szt | 1 | 12 | 10 | 120
453 | Mufa steel D 15 | Mufa STEEL PRESS 15 620136.0 KAN | szt | 1 | 3.8 | 10 | 38
454 | Mufa steel D 18 | Mufa STEEL PRESS 18 620137.1 KAN | szt | 1 | 4 | 5 | 20
455 | Mufa steel D22 | Mufa STEEL PRESS 22 6240003 KAN | szt | 1 | 4.7 | 10 | 47
456 | Mufa steel D28 | Mufa STEEL PRESS 28 6240014 KAN | szt | 1 | 5.8 | 5 | 29
457 | Mufa steel D35 | Mufa STEEL PRESS 35 6240025 KAN | szt | 1 | 9.7 | 10 | 97
458 | Trójnik C steel 22x22x22 | Trójnik STEEL PRESS 22 6240564 KAN | szt | 1 | 12.1 | 10 | 121
459 | Komplet naprawczy zestaw uszczelek | Kpl.naprawczy - zest.uszcz.komp.EKO 2000 K99-0008 CERSANIT (1 szt.) | szt | 1 | 38 | 10 | 380
460 | Spiraflex fi 125 L-3m | Przewód aluminiowy 125x3 FLEX/125 PROMAX | szt | 1 | 14.5 | 1 | 14.5
461 | Spiraflex fi 150 L-3m | Przewód aluminiowy 150x3 FLEX/150 PROMAX | szt | 1 | 17.5 | 1 | 17.5
462 | Spiraflex fi 160 L-3m | Przewód aluminiowy 160x3 FLEX/160 PROMAX | szt | 1 | 19 | 1 | 19
463 | Taśma aluminiowa zbrojona do klimatyzacji | Taśma aluminiowa TELE. 75x50 zbrojona ANTICOR | szt. | 1 | 21.2 | 5 | 106
464 | Taśma izolacyjna PCV szara 50 mmx33m | Taśma tech. srebrna DUCT 48X45 UNIPAK | szt. | 1 | 10.7 | 5 | 53.5
465 | Rura PE 50x3 | Rura PEHD100 DN 50 x 3,0 PN10 SDR17; 3121448760 Kaczmarek | szt | 1 | 4.9 | 10 | 49
466 | Złącze PE 50x2"GZ | Złączka PE GZ DN 50 x 2" Alfa-Unidelta 601551 | szt | 1 | 9.3 | 5 | 46.5
467 | Rura PE 25x2,3 | Rura PEHD100 DN 25 x 2.3 PN16 SDR11; 3121168760 Kaczmarek | mb | 1 | 1.8 | 10 | 18
468 | Rura PE 32x3.0 | Rura PEHD100 DN 32 x 3.0 PN16 SDR11; 3121268760 Kaczmarek | mb | 1 | 3.1 | 10 | 31
469 | Kolano PE-PE zaciskowe fi 25 | Kolano PE DN25 Alfa-Unidelta 602025 | szt. | 1 | 4.9 | 5 | 24.5
470 | Kolano PE-PE zaciskowe fi 32 | Kolano PE DN32 Alfa-Unidelta 602032 | szt. | 1 | 6.1 | 5 | 30.5
471 | Kolano PE - GZ zaciskowe fi 25x3/4" | Kolano PE GZ DN25x3/4" Alfa-Unidelta 602525 | szt. | 1 | 3.3 | 5 | 16.5
472 | Kolano PE - GW zaciskowe fi 25x3/4" | Kolano PE GW DN25x3/4" Alfa-Unidelta 602625 | szt. | 1 | 3.8 | 5 | 19
473 | Kolano PE - GW zaciskowe fi 32x 1" | Kolano PE GW DN32x1" Alfa-Unidelta 602632 | szt. | 1 | 4.5 | 5 | 22.5
474 | Kolano PE - GZ zaciskowe fi 32x 1" | Kolano PE GZ DN32x1" Alfa-Unidelta 602532 | szt. | 1 | 4.3 | 5 | 21.5
475 | Złącze PE 25x3/4" GW | Złączka PE GW DN25x3/4" Alfa-Unidelta 601625 | szt. | 1 | 3 | 5 | 15
476 | Złącze PE 25x3/4" GZ | Złączka PE GZ DN25x3/4" Alfa-Unidelta 601525 | szt. | 1 | 2.8 | 5 | 14
477 | Złącze PE 32x1" GZ | Złączka PE GZ DN32x1" Alfa-Unidelta 601532 | szt. | 1 | 3.4 | 5 | 17
478 | Złącze PE 32x1" GW | Złączka PE GW DN32x1" Alfa-Unidelta 601632 | szt. | 1 | 3.8 | 5 | 19
479 | Kolano chrom fi 15 | Kolanko CHROM 1/2"GW 07-452-0150-000 PERFEXIM (1 szt.) | szt | 1 | 6.1 | 10 | 61
480 | Kolano chrom fi 15 nyplowe | Kolanko CHROM 1/2"GW/GZ 07-451-0150-000 PERFEXIM (1 szt.) | szt | 1 | 6.4 | 10 | 64
481 | Trójnik chrom fi 15 | Trójnik CHROM 1/2"GW 07-453-0150-000 PERFEXIM (1 szt.) | szt | 1 | 7.3 | 10 | 73
482 | Mufa chrom fi 15 | Mufka CHROM 1/2" 07-454-0150-000 PERFEXIM (1 szt.) | szt | 1 | 4.5 | 15 | 67.5
483 | Nypel chrom fi 15 | Nypel CHROM 1/2 07-520-0150-000 PERFEXIM (1 szt.) | szt | 1 | 3 | 30 | 90
484 | Nypel red. chrom 1/2"x3/8" | Nypel red.CHROM 1/2x3/8 07-515-1015-000 PERFEXIM | szt | 1 | 2.6 | 10 | 26
485 | Nypel red. mosiężny 1/2"x3/8" | Nypel mos. wzmoc.1/2"x3/8" 07-007-1510-000 PERFEXIM | szt | 1 | 2.4 | 10 | 24
486 | Nypel chrom fi 3/8" | Nypel CHROM 3/8 07-520-0100-000 PERFEXIM (1 szt.) | szt | 1 | 2 | 20 | 40
487 | Nypel mosiężny 1/2" | Nypel mos. wzmoc.1/2" 07-004-0150-000 PERFEXIM | szt | 1 | 2.5 | 20 | 50
488 | Mufa mosięzna 1/2" | Mufka mos. 1/2" 0050 RUMET | szt | 1 | 4.5 | 10 | 45
489 | Nypel mosiężny 3/4" | Nypel mos. wzmoc.3/4" 07-004-0200-000 PERFEXIM | szt | 1 | 4.1 | 10 | 41
490 | Mufa mosięzna 3/4" | Mufka mos. 3/4" 0052 RUMET | szt | 1 | 5.8 | 10 | 58
491 | Redukcja mosiężna 3/4x1/2 | Redukcja mos. 3/4"x1/2" 0030 RUMET | szt | 1 | 3.4 | 5 | 17
492 | Redukcja mosiężna 1x3/4 | Redukcja mos. 1"x3/4" 0033 RUMET | szt | 1 | 4.8 | 2 | 9.6
493 | Kolano mosiężne 3/4 GW | Kolanko mos. 3/4" RF0260F07000 AGEVA | szt | 1 | 8.5 | 3 | 25.5
494 | Kolano mosiężn enyplowe 3/4 GW/GZ | Kolanko mos. 3/4" GW/GZ RF0262A07000 AGEVA | szt | 1 | 7.6 | 5 | 38
495 | Cu Rura 15x1mm twarda | Cu.Rura SANKO 15x1mm*5 RMT01510SA (1 mb) | mb | 1 | 17 | 4 | 68
496 | Cu Trójnik 15 | Cu.Trójnik 15 1513015 SANHA (1 szt.) | szt | 1 | 1.8 | 5 | 9
497 | Cu Łuk 90º | Cu. Łuk 15 15002A15E SANHA (1 szt.) | szt | 1 | 1.4 | 5 | 7
498 | Cu Trójnik 15x15x15 | Cu.Trójnik 15 1513015 SANHA (1 szt.) | szt | 1 | 1.8 | 5 | 9
499 | Cu Mufa 15 | Cu.Mufa 15 1527015 SANHA (1 szt.) | szt | 1 | 0.7 | 5 | 3.5
500 | Odpowietrznik ręczny ½ | Odpowietrznik ręczny 1/2" R90X003 Giacomini (1 szt.) | szt | 1 | 4.2 | 10 | 42
501 | Krata do studzienki burzowej | Wpust żel.uliczny D400 40T H-150 W0200-4017-2100-000 KZO (1 szt.) | szt | 1 | 617 | 1 | 617
502 | Właz typ ciężki 15t | Właz kanałowy BO 600 12,5-15t H-150 W0100-1212-0100-000 KZO (1 szt.) | szt | 1 | 567 | 1 | 567
503 | Adapter złączka do rur EUROK gw. ¾ | Adapter złączka do rur EUROC. gw 3/4"x16 (1 szt.) KQ3416 QIK | szt | 1 | 4 | 5 | 20
504 | Ergolit do temp.-35C | Płyn do instalacji na bazie glikolu propylenowego FACTORY EKO -35*C, kanister 20 litrów, (50% glikol) (1 l.) | szt | 1 | 6 | 100 | 600
505 | Uszczelki pod krzywkę ¾’ fibrowa DN 20 | Uszczelka na krzwykę baterii 3/4 fibra | szt. | 1 | 0.2 | 200 | 40
506 | Uszczelka wężyka gumowa 1/2 | Uszczelka wężyka 1/2" gumowa | szt | 1 | 0.2 | 100 | 20
507 | Uszczelka baterii fibrowa 1/2" | Uszczelka wężyka 1/2" fibrowa | szt | 1 | 0.2 | 100 | 20
508 | Uszczelka węża fibrowa 3/8 | Uszczelka wężyka 3/8" fibrowa | szt. | 1 | 0.2 | 50 | 10
509 | Uszczelka gumowa 3/8 | Uszczelka wężyka 3/8" gumowa | szt. | 1 | 0.2 | 50 | 10
510 | Uszczelka gumowa 3/4 | Uszczelka wężyka, na krzywkę baterii, wąż pralki (gumowa) 3/4 | szt. | 1 | 0.2 | 50 | 10
511 | Uszczelka kołnierzowa DN32 | Uszczelka kołnierza b/azb. Dn 32/3 BUK32 ADAMET (1 szt.) | szt | 1 | 2.2 | 10 | 22
512 | Uszczelka kołnierzowa DN40 | Uszczelka kołnierza b/azb. Dn 40/3 BUK40 ADAMET (1 szt.) | szt | 1 | 2.9 | 10 | 29
513 | Uszczelka kołnierzowa DN50 | Uszczelka kołnierza b/azb. Dn 50/3 BUK50 ADAMET (1 szt.) | szt | 1 | 3.4 | 10 | 34
514 | Uszczelka kołnierzowa DN65 | Uszczelka kołnierza b/azb. Dn 65/3 BUK65 ADAMET (1 szt.) | szt | 1 | 4.3 | 10 | 43
515 | Uszczelka kołnierzowa DN80 | Uszczelka kołnierza b/azb. Dn 80/3 BUK80 ADAMET (1 szt.) | szt | 1 | 4.9 | 6 | 29.4
516 | Uszczelka kołnierzowa DN100 | Uszczelka kołnierza b/azb. Dn 100/3 BUK100 ADAMET (1 szt.) | szt | 1 | 6.4 | 6 | 38.4
517 | Uszczelka holendra 20 | Uszczelka hol.EKO 20 ABDO20.U | szt. | 1 | 0.3 | 4 | 1.2
518 | Uszczelka holendra 25 | Uszczelka hol.EKO 25 ABDO25.U | szt. | 1 | 0.3 | 4 | 1.2
519 | Uszczelka holendra 32 | Uszczelka hol.EKO 32 ABDO2032.U | szt. | 1 | 0.4 | 4 | 1.6
520 | Uszczelka holendra 40 | Uszczelka hol.EKO 40 ABDO40.U | szt. | 1 | 0.5 | 4 | 2
521 | Uszczelka holendra 50 | Uszczelka hol.EKO 50 ABDO50.U | szt. | 1 | 0.7 | 4 | 2.8
522 | Uszczelka holendra 65 | Uszczelka hol.EKO 65 ABDO65.U | szt. | 1 | 2 | 4 | 8
523 | Rura Al./pe-rt 16 | Rura AL/PERT 16x2,0 B212002002 Comap (1 mb) | mb | 1 | 2.4 | 200 | 480
524 | Rura Al./pe-rt 20 | Rura AL/PERT 20x2,0 B212004001 Comap (1 mb) | mb | 1 | 5.5 | 50 | 275
525 | Rura Al./pe-rt 25 | Rura AL/PERT 25x2,5 0.9625 KAN | mb | 1 | 9.7 | 20 | 194
526 | Rura Al./pe-rt 26 | Rura AL/PERT 26x3,0 B212005001 Comap | mb | 1 | 11.3 | 20 | 226
527 | Rura Al./pe-rt 32 | Rura AL/PERT 32x3,0 B212006001 Comap (1 mb) | mb | 1 | 18 | 20 | 360
528 | Podejście do bat. Press kątowe z uszami 16x1/2" | Kolano mos.ścienne zapras.z łap.GW 16x1/2 QT5061612 QIK | szt | 1 | 12.7 | 20 | 254
529 | Podejście do bat. Press 16x1/2" Gw z korkiem i nakr. M8 | Podejście do bat. PRESS PPSU 16 GW1/2" z korkiem i nakr.M8 K-905000 KAN | szt | 1 | 14.4 | 25 | 360
530 | Kolano mosiężne press 90 st. 16x1/2 GW | Kolano mos. zapras. GW 16x1/2 QT5001612 QIK | szt | 1 | 9.8 | 20 | 196
531 | Kolano mosiężne press 90 st. 16x1/2 GZ | Kolano mos. zapras. GZ 16x1/2 QT5011612 QIK | szt | 1 | 9.1 | 20 | 182
532 | Podejście do baterii press z uszami 16 x ½ Gw i korkiem | Kolano mos.ścienne zapras.z łap.GW 16x1/2 QT5061612 QIK | szt | 1 | 12.6 | 30 | 378
533 | Podejście do baterii press z uszami 20x ½ GW i korkiem | Kolano mos.ścienne zapras.z łap.GW 20x1/2 QT50620121 QIK | szt | 1 | 15.1 | 15 | 226.5
534 | Kolana press 16x16 | Kolano mos. zapras.16 QT5031616 QIK | szt | 1 | 8.5 | 20 | 170
535 | Kolana press 20x20 | Kolano mos. zapras.20 QT50320201 QIK | szt. | 1 | 11.8 | 10 | 118
536 | Kolana press 25x25 | Kolanko PRESS PPSU 25 K-900402 KAN | szt. | 1 | 19.4 | 10 | 194
537 | Kolana press 26x26 | Kolano mos. zapras.26 QT5032626 QIK | szt. | 1 | 18.6 | 10 | 186
538 | Kolana press 32x32 | Kolano mos. zapras.32 QT5033232 QIK | szt. | 1 | 27.8 | 10 | 278
539 | Trójniki press 16x16x16 | Trójnik mos. zapras. 16 QT523161616 QIK | szt. | 1 | 11.9 | 15 | 178.5
540 | Trójniki press 20x20x20 | Trójnik mos. zapras. 20 QT5232020201 QIK | szt. | 1 | 16.3 | 10 | 163
541 | Trójniki press 20x16x20 | Trójnik mos. zapras.20x16x20 QT5232016201 QIK | szt. | 1 | 15.2 | 10 | 152
542 | Trójnik press 25x20x25 | Trójnik PRESS PPSU 25/20/25 K-900605 KAN | szt. | 1 | 23.8 | 10 | 238
543 | Trójnik press 26x20x26 | Trójnik mos. zapras.26x20x26 QT5232620261 QIK | szt. | 1 | 25.2 | 10 | 252
544 | Trójnik press 20x16x20 | Trójnik mos. zapras.20x16x20 QT5232016201 QIK | szt. | 1 | 15.3 | 10 | 153
545 | Trójnik press 25x25x25 | Trójnik mos. zapras. 25 K-900502 KAN | szt. | 1 | 23.5 | 10 | 235
546 | Trójnik press 16x1/2x16 GW | Trójnik mos. zapras. GW 16x1/2x16 U5520161216 QIK | szt. | 1 | 14.3 | 25 | 357.5
547 | Złączka press 16 x ½ GZ | Złączka mos. zapras.Gz 16x1/2 QT5111612 QIK | szt. | 1 | 6.5 | 25 | 162.5
548 | Złączka press 16x ½ GW | Złączka mos. zapras.GW 16x1/2 QT5101612 QIK | szt. | 1 | 7.7 | 30 | 231
549 | Złączka press 20x ½ GW | Złączka mos. zapras.GW 20x1/2 QT51020121 QIK | szt. | 1 | 9.2 | 20 | 184
550 | Złączka press 20x ½ GZ | Złączka mos. zapras.Gz 20x1/2 QT51120121 QIK | szt. | 1 | 8.3 | 20 | 166
551 | Złączka press 20x3/4GZ | Złączka mos. zapras.Gz 20x3/4 QT51120341 QIK | szt. | 1 | 10.8 | 25 | 270
552 | Złączka press 20x3/4 GW | Złączka mos. zapras.GW 20x3/4 QT51020341 QIK | szt. | 1 | 11.5 | 25 | 287.5
553 | Złączka mosiężna press 26/1”GZ | Złączka mos. zapras.Gz 26x1 QT51126100 QIK | szt | 1 | 18.4 | 10 | 184
554 | Złączka mosiężna press 26/1”GW | Złączka mos. zapras.GW 26x1 QT51026100 QIK | szt | 1 | 17.8 | 10 | 178
555 | Złączka mosiężna press 32x1”GZ | Złączka mos. zapras.Gz 32x1 QT51132100 QIK | szt | 1 | 21.5 | 5 | 107.5
556 | Złączka mosiężna press 32x1”GW | Złączka mos. zapras.GW 32x1 QT51032100 QIK | szt | 1 | 20 | 5 | 100
557 | Złączka mosiężna press 32x1 1/4”GW | Złączka mos. zapras.Gw 32x1,1/4 QT51032134 QIK | szt | 1 | 23.2 | 5 | 116
558 | Złączka mosiężna press 32x1 1/4”GZ | Złączka mos. zapras.Gz 32x1,1/4 QT51132134 QIK | szt | 1 | 21.5 | 5 | 107.5
559 | Lącznik redukcyjny press PPSU 20/16 | Łącznik PRESS PPSU reduk. 20/16 K-900350 KAN | szt | 1 | 9.8 | 5 | 49
560 | Łącznik redukcyjny press PPSU 26/20 | Łącznik PRESS PPSU reduk. 26/20 K-070076 KAN | szt | 1 | 15.1 | 5 | 75.5
561 | Złączka mos. press 20x16 | Złączka mos. zapras.redk.20x16 QT53320161 QIK | szt. | 1 | 8.7 | 25 | 217.5
562 | Dwuzłączka press 16x16 | Złączka mos. zapras.16 QT5331616 QIK | szt. | 1 | 7.3 | 10 | 73
563 | Dwuzłączka press 20x20 | Złączka mos. zapras.20 QT53320201 QIK | szt. | 1 | 9.3 | 10 | 93
564 | Dwuzłączka press 25x25 | Łącznik PRESS PPSU 25 K-900252 KAN | szt. | 1 | 15.3 | 5 | 76.5
565 | Dwuzłączka press 26x26 | Złączka mos. zapras.26 QT5332626 QIK | szt. | 1 | 16.2 | 5 | 81
566 | Dwuzłączka press 32x32 | Złączka mos. zapras.32 QT5333232 QIK | szt. | 1 | 21.5 | 5 | 107.5
567 | Półśrubunek mosięzny press z pł. Uszczelnieniem 16x1/2" | Półśrubunek zaprasowywany PRESS PPSU 16 GW1/2" K-080250 KAN | szt | 1 | 9.1 | 10 | 91
568 | Półśrubunek mosiężny press z pł. Uszcz. 16x3/4" | Półśrubunek zaprasowywany PRESS PPSU 16 GW3/4" K-080251 KAN | szt | 1 | 11.2 | 10 | 112
569 | Półśrubunek mosiężny press z pł. Uszcz. 20x3/4" | Półśrubunek zaprasowywany PRESS PPSU 20 GW3/4" K-080253 KAN | szt | 1 | 13.3 | 10 | 133
570 | Płytka montażowa do podejśc do baterii L-50 | Płytka montażowa do podejść podwójna (L=50mm) 6090.080 (10/120) | szt | 1 | 3.2 | 5 | 16
571 | Płytka montażowa do podejśc do baterii L-80 | Płytka montażowa do podejść podwójna (L=80mm) 6090.070 KAN | szt | 1 | 3.2 | 5 | 16
572 | Płytka montażowa do podejśc do baterii L-150 | Płytka montażowa do podejść podwójna (L=150mm) 6090.060 KAN | szt | 1 | 3.7 | 10 | 37
573 | Profil montażowy ze stopka 30x30x2 L - 500 | Profil montaż.ze stopka typ A SS-O-A-500 30x30x2 ; 80930305000 NICZUK | szt. | 1 | 21.3 | 10 | 213
574 | Profil montażowy 30x30x2 L 2000 | Profil montaż-szyna.typ A gr.2 mm 30X30 SZ-A2,0-2000 80730302020 NICZUK | szt. | 1 | 36 | 3 | 108
575 | Pręt. Gwintowany M8x1000 | Pręt gwintowany M8X1000 81470081000 NICZUK | szt. | 1 | 3.2 | 10 | 32
576 | Pręt gwintowany M10x1000 | Pręt gwintowany M10X1000 81470101000 NICZUK | szt. | 1 | 5.1 | 10 | 51
577 | Pręt gwintowany M12x1000 | Pręt gwintowany M12X1000 81470121000 NICZUK | szt. | 1 | 7.4 | 10 | 74
578 | Tuleja rozpreżna M8X30 | Tulejka rozprężna M8x30 Stalowa TRSA-M8 81420008000 NICZUK | szt. | 1 | 0.5 | 20 | 10
579 | Tuleja rozprężna M10x30 | Tulejka rozprężna M10x40 Stalowa TRSA-M10 81420010000 NICZUK | szt. | 1 | 0.7 | 20 | 14
580 | Tuleja rozprężna M12x30 | Tulejka rozprężna M12x50 Stalowa TRS-M12 81410012000 NICZUK | szt. | 1 | 1.4 | 20 | 28
581 | Złączka pręta M8x24 | Złączka pręta M8X24 ZL-M8 81400008000 NICZUK | szt. | 1 | 0.7 | 20 | 14
582 | Złączka pręta M10x24 | Złączka pręta M10X30 ZL-M10 81400010000 NICZUK | szt. | 1 | 1 | 20 | 20
583 | Złączka pręta M12x24 | Złączka pręta M12X36 ZL-M12 81400012000 NICZUK | szt. | 1 | 2 | 20 | 40
584 | Zestaw podtynkowy WC kpl. | DuofixBasic UP100 do WC + wspornik 111.170.00.1 GEBERIT | szt. | 1 | 585 | 2 | 1170
585 | Wężyk 1/2 x 1/2 L-50 | Wężyk kwas.1/2*1/2 gw/gw l-50 3623 TUCAI | szt. | 1 | 7.7 | 30 | 231
586 | Wężyk 3/8x3/8 L-30 | Wężyk kwas.3/8*3/8 gw/gw l-30 2562 TUCAI | szt. | 1 | 6.6 | 20 | 132
587 | Wężyk 1/2 x 3/8 L-50 | Wężyk kwas.1/2*1/2 gw/gw l-30 3618 TUCAI | szt. | 1 | 7.8 | 30 | 234
588 | Wężyk 3/8x3/8 gw/gz l -30 | Wężyk kwas.3/8*3/8 gw/gz l-30 2203 TUCAI | szt. | 1 | 6.5 | 20 | 130
589 | Wężyk 1/2 x 1/2 L-80 | Wężyk kwas.1/2*1/2 gw/gw l-80 3954 TUCAI | szt. | 1 | 8 | 25 | 200
590 | Wężyk do baterii 1/2"x1/2" L -15 | Wężyk kwas.1/2*1/2 gw/gw l-15 5709 TUCAI | szt | 1 | 5.7 | 30 | 171
591 | Wężyk 3/8x1/2 gw/gw L 50 | Wężyk kwas.3/8*1/2 gw/gw l-50 3810 TUCAI | szt | 1 | 7.8 | 10 | 78
592 | Węzyk 3/8"x3/8" L-20 GW/GW | Wężyk kwas.3/8*3/8 gw/gw l-20 3811 TUCAI | szt. | 1 | 5.4 | 10 | 54
593 | Węzyk 3/8"x3/8" L-30 GW/GW | Wężyk kwas.3/8*3/8 gw/gw l-30 2562 TUCAI | szt. | 1 | 6.6 | 5 | 33
594 | Wężyk 1/2x1/2 L - 30 GW/GW | Wężyk kwas.1/2*1/2 gw/gw l-30 3618 TUCAI | szt. | 1 | 6.5 | 10 | 65
595 | Mocowanie miski ustępowej WC fi 6x80 | Kpl.mocowania miski ustępowej WC 6x80 H541022102110 JAR-MAT | kpl. | 1 | 1 | 10 | 10
596 | Komplet mocowania umywalki 10x120 | Kpl.mocowania umywalki 10x120 H541222122114 JAR-MAT | kpl. | 1 | 2.2 | 5 | 11
597 | Kołki mocowania sedesu fi 10 | Śruba do deski S-10,S-11 długie , Winkiel | kpl. | 1 | 2.5 | 10 | 25
598 | Taśma techniczna szara | Taśma tech.srebrna 48x9 T4PES489 CONCEPT | szt | 1 | 3 | 6 | 18
599 | Izolacja niebieska 018-06/2 m | Izolacja NIEBIESKA 018-06/2m KF060184418PE0CB CONCEPT | mb | 1 | 0.7 | 50 | 35
600 | Izolacja niebieska 022-06/2 | Izolacja NIEBIESKA 022-06/2m KF060224418PE0CB CONCEPT | mb | 1 | 0.8 | 25 | 20
601 | Izolacja czerwona 018-06/2 m | Izolacja czerwona 018-06/2m KF060184418PE0CR CONCEPT | mb | 1 | 0.7 | 50 | 35
602 | Izolacja czerwona 022-06/2m | Izolacja czerwona 022-06/2m KF060224418PE0CR CONCEPT | mb | 1 | 0.8 | 25 | 20
603 | Rura osłonowa peszel czerwona 18/23 | Rura osłonowa (peszel16) CZERWONY 18/23 | mb | 1 | 0.8 | 50 | 40
604 | Rura osłonowa peszel niebieska 18/23 | Rura osłonowa (peszel16) NIEBIESKI 18/23 | mb | 1 | 0.8 | 50 | 40
605 | Rozeta D15 | Rozetka 15 AQUER R15 | szt | 1 | 0.3 | 20 | 6
606 | Rozeta D22 | Rozetka 22 AQUER R22 | szt | 1 | 0.4 | 20 | 8
607 | Sylikon sanitarny biały | SILIKON Sanitar 300ml-biały 6700232 UNIPAK | szt | 1 | 12 | 4 | 48
608 | Sylikon sanitarny bezbarwny | SILIKON Sanitar 300ml-bezbarwny 6700234 UNIPAK | szt | 1 | 12 | 4 | 48
609 | Środek poślizgowy 500g Unipak | SUPER GLIDEX 400g. butelka 2100040 UNIPAK | szt | 1 | 18.5 | 5 | 92.5
610 | Nić uszczelniająca mała | Nić uszczelniająca MAŁA LOCTITE-55 dł-50m UNIPAK | szt | 1 | 23.3 | 4 | 93.2
611 | Nić uszczelniająca duża | Nić uszczelniająca DUŻA LOCTITE-55 dł-160m UNIPAK | szt | 1 | 44 | 4 | 176
612 | Taśma uszczelniająca mała teflonowa | Taśma uszcz.woda uni teflonowa 0,075x12 UNIPAK | szt | 1 | 1.3 | 20 | 26
613 | Taśma uszczelniająca duża teflonowa | Taśma uszcz.woda midi teflonowa 0,1x12 UNIPAK | szt | 1 | 1.9 | 5 | 9.5
614 | Pasta uszczelniająca 250 g | 250G tubka 5000025 Unipak | szt | 1 | 14.3 | 5 | 71.5
615 | Pasta uszczelniająca 65 g | 65G tubka 5000006 Unipak | szt | 1 | 7.5 | 20 | 150
616 | Pakuły lniane 100g | Pakuły lniane konfek. białe 100g wark. 1500011 (1 szt.) UNIPAK | szt | 1 | 4.5 | 30 | 135
617 | Tarcza diamentowa do cięcia met. 125x1,0 | Tarcza diamentowa korundowa do cięcia 125x1,0 (1 szt.) KING SPOR | szt | 1 | 3.5 | 50 | 175
618 | Zaprawa montażowa szybkoschnąca,wodoodporna 5 kg | Zaprawa klejowa szybkowiążąca CX5 5kg Cersanit | szt | 1 | 55 | 1 | 55
619 | Pianka montażowa z aplikatorem | Pianka montażowa wężykowa PROFIL 750ml SOUDAL | szt | 1 | 11.5 | 2 | 23
620 | Złączka PCV 110 (traper) z uszczelką | Połączenie żeliwo-PVC (traper) 124-110 z uszcz. 0734203300 Kaczmarek | szt | 1 | 8.3 | 10 | 83
621 | Złączka PCV 160 (traper) z uszczelką | Połączenie żeliwo-PVC (traper) 176-160 z uszcz. 0734233300 Kaczmarek | szt | 1 | 22.5 | 8 | 180
622 | Korek 1/2" do prób szczelności czerwony | Korek 1/2" do prób szczelności czerwony 1135499 UPONOR | szt | 1 | 0.9 | 10 | 9
623 | Korek 1/2" do prób szczelności niebieski | Korek 1/2" do prób szczelności niebieski 1135501 UPONOR | szt | 1 | 0.9 | 10 | 9
624 | Uszczelka grzybka baterii 1/2 ADAMET | Uszczelka grzybka baterii 1/2 gumowa czarna | szt | 1 | 0.2 | 50 | 10
625 | Zawór kąt. Bateryjny grzybkowy 1/2x3/8 | Zawór kąt.bat.grzybkowy 1/2*3/8 052120699 Schell | szt | 1 | 17.3 | 10 | 173
626 | Zawór kąt. Bateryjny grzybkowy 1/2x3/4 | Zawór kąt.bat.grzybkowy 1/2*3/4 033000699 Schell | szt | 1 | 20.3 | 10 | 203
627 | Zawór kąt. Bateryjny grzybkowy 1/2x1/2 | Zawór kąt.bat.grzybkowy 1/2*1/2 052170699 Schell | szt | 1 | 20.9 | 10 | 209
628 | Zawór napełniający 1/2" | Zawór napełniajacy 1/2" Merflow MP08COMBI SANIT | szt | 1 | 22.5 | 10 | 225
629 | Zawór napełniający 3/8" | Zawór napełniajacy 3/8" Merflow MP06COMBI SANIT | szt | 1 | 19.9 | 10 | 199
630 | Zawór napełniający 510 M 3/8" z boxem | Zawór napełniający 510 M 3/8" z boxem 25.001.00 Sanit | szt | 1 | 50 | 10 | 500
631 | Zawór napełniający dolnopłuka ABS | Zawór napełniający dolnopłuka ABS 3/8" PP (KLECH) (boczne zasilanie) KK-POL | szt | 1 | 6.6 | 10 | 66
632 | Kolanko mosiężne nyplowe 1/2" GW/GZ | Kolano mos. nyplowe 1/2" AGEVA 262A1/2 | szt | 1 | 5.1 | 10 | 51
633 | Zaślepka ocynkowana fi 15 | Zaślepka ocynk.1/2 5907791613615 ZAWIERCIE | szt | 1 | 3.1 | 10 | 31
634 | Złączka zaciskowa skręcana 15x1/2 GW | Cu. Złączka zacisk GW 15x1/2 RB0280005150 AGEVA | szt | 1 | 8.8 | 10 | 88
635 | Komplet naprawczy do kompaktu U (uniwersalny do kompaktów) | Komplet naprawczy do kompaktu U (uniwersalny do kompaktów) | szt | 1 | 9 | 10 | 90
636 | Zestaw do bezprzewodowej detekcji wycieku wody wyposażony w centralę sterujacą, zawór odcinajacy GW G1"oraz 2 bezprzewodowe czujniki detekcji wycieku ECO | WaterControl 571 gw 1" 42 571 Afriso | szt. | 1 | 875 | 1 | 875
637 | Bateria prysznicowa bez słuchaki i węża | GRANAT Bateria natr. b/nat. 5526-010-00 KFA | szt. | 1 | 118 | 3 | 354
638 | Bateria prysznicowa o podwyższonym standardzie bez słuchawki i węża | SAGA Bateria natryskowa 3960Y ORAS | szt. | 1 | 240 | 2 | 480
639 | Bateria kuchenna stojąca chrom, jednouchwytowa, z wysoką obrotową wylewką i areatorem, wbudowana funkcja ograniczenia przepływu i temperatury wody, elestyczne wężyki podłączeniowe | SAGA Bateria kuchenna stojąca (wysoka) 3933F ORAS | szt. | 1 | 265 | 4 | 1060
640 | Bateria kuchenna stojaca o podwyższonym standardzie z elastyczną wylewką | HANSAPRIMO Bateria kuchenna z wyciąganą wylewką 49522203 ORAS | szt. | 1 | 560 | 5 | 2800
641 | Bateria kuchenna stojaca o podwyższonym standardzie | SAGA Bateria kuchenna 3930F ORAS | szt. | 1 | 230 | 1 | 230
642 | Bateria kuchenna ścienna L200 | SAGA Bateria kuchenna ścienna 3937Y ORAS | szt. | 1 | 300 | 5 | 1500
643 | Bateria kuchenna scienna o podwyższonym standardzie | HANSAVANTIS Bateria kuchenna ścienna z obrotową wylewką 52532103 ORAS | szt. | 1 | 534 | 1 | 534
644 | Bateria kuchenna z podgrzewaczem wody | Bateria kuchenna z podgrzewaczem wody, Safira 1023F ORAS | szt. | 1 | 765 | 1 | 765
645 | Bateria zlewozmywakowa o podwyższonym standardzie | CARE Bateria kuchenna 5730F ORAS | szt. | 1 | 405 | 1 | 405
646 | Bateria umywalkowa ścienna L 150 | GRANAT Bateria umywalka śc. 5520-810-00 KFA | szt. | 1 | 132 | 5 | 660
647 | Bateria umywalkowa stojąca z wysoką wylewka | HANSAVANTIS STYLE Bateria umywalkowa stojąca 54372207 ORAS | szt. | 1 | 375 | 5 | 1875
648 | Bateria umywalkowa stojąca chrom, ze stałą wylewką i areatorem, z wbudowaną funkcją ograniczenia przepływu i temperatury wody, elestyczne węzyki podłaczeniowe, natęzenie przepływu przy 300kPA- 0,1 l/s | SAGA Bateria umywalkowa stojąca 3910F ORAS | szt. | 1 | 220 | 2 | 440
649 | Bateria umywalkowa stojaca o podwyższonym standardzie | HANSABASIC Bateria umywalkowa stojąca 55422203 ORAS | szt. | 1 | 149 | 1 | 149
650 | Bateria umywalkowa medyczna dla osób z niepełnosprawnością wandaloodporna | Bateria dla osób niepełnosprawnych 9001L MAKOINSTAL | szt. | 1 | 250 | 2 | 500
651 | Bateria wannowa ścienna | GRANAT Bateria wannowa b/nat. 5524-010-00 KFA | szt. | 1 | 154 | 2 | 308
652 | Bateria wodno-trójdrożna z wylewką (do odgrzewaczy poj. 5l) | Bateria wodna trójdrożna z wylewką 210mm 21823 BIAWAR | szt. | 1 | 154 | 5 | 770
653 | Wylewka C160 | Wylewka górna typ "U" 16/160 831-003-00 KFA | szt. | 1 | 22.9 | 10 | 229
654 | Wylewka U160 | Wylewka górna typ "U" 16/160 831-003-00 KFA | szt. | 1 | 22.9 | 10 | 229
655 | Wylewka U220 | Wylewka górna typ "U" 16/220 831-005-00 KFA | szt. | 1 | 23.9 | 10 | 239
656 | Wylewka C220 | Wylewka górna typ "U" 16/220 831-005-00 KFA | szt. | 1 | 23.9 | 10 | 239
657 | Wylewka płaska 160 | Wylewka do baterii jednouchytowej S-160 HYDROLAND | szt. | 1 | 19 | 10 | 190
658 | Wylewka Płaska 220 | Wylewka do baterii jednouchytowej S-220 HYDROLAND | szt. | 1 | 22 | 10 | 220
659 | Wylewka 160 oras | SAGA Wylewka 150mm 211215 ORAS | szt. | 1 | 80 | 5 | 400
660 | Wylewka 200 oras | Wylewka 200 211220 ORAS | szt. | 1 | 65.7 | 5 | 328.5
661 | Wylewka do baterii typu F 24 cm | Wylewka do zlewu i umywalki typ F dł. 24cm 45448333 EQUATION | szt. | 1 | 37 | 10 | 370
662 | Wylewka rurkowa do baterii typu Z 1/2 - 300 mm | Wylewka typu Z 1/2”; chrom, dł. 30cm W16Z300 Hydroland | szt. | 1 | 28 | 10 | 280
663 | Głowica suwakowa ½ | Głowica suwakowa uniw. G1/2" 882-400-98 KFA | szt. | 1 | 7.5 | 15 | 112.5
664 | Uchwyty do baterii z zaślepką | Uchwyt do bat.jednouch. JASPIS 892-680-00 KFA | szt. | 1 | 18 | 10 | 180
665 | Głowica suwakowa baterii 3/8 | Głowica suwakowa uniw. G3/8" 885-000-98 KFA | szt. | 1 | 7 | 20 | 140
666 | Głowica suwakowa baterii krótka ½ | Głowica suwakowa uniw. G3/8" 882-400-98 KFA | szt. | 1 | 8 | 20 | 160
667 | Zawór Prolunga ( grzybkowy podłączeniowy z obrotową nakrętką i przedłazką 3/4" | Prolunga 3/4 zaw.kąt.z przedł.do bat 02-014-0200-001 PERFEXIM | szt. | 1 | 34.5 | 5 | 172.5
668 | Perlator chrom m24x1 | Perlator chrom M 24x1 834-302-00 KFA | szt. | 1 | 6.1 | 50 | 305
669 | Perlator chrom GW M22 x1 | Perlator chrom M 22x1 834-301-00 KFA | szt. | 1 | 6.1 | 50 | 305
670 | Rączka natrysku kolor: chrom błyszczący materiał: tworzywo ABS ilość strumieni natrysku: 1 | Rączka natryskowa LOGON CHROM 842-069-00, KFA | szt. | 1 | 35 | 15 | 525
671 | Rączka natrysku ECO z sitkiem posiadającym system zapobiegający osadzaniu się kamienia. Przepływ wody ograniczony do 7 l/min, materiał : Composite | APOLLO Rączka natrysku, chrom 252020 ORAS | szt. | 1 | 47.5 | 15 | 712.5
672 | Wąż natryskowy L 1500 - 1950 | Wąż natrysk.z ze stali kwasoodp. (4114) L1500-1950 TUCAI | szt. | 1 | 11 | 20 | 220
673 | Przyłącze kątowe do wanny ¾’ | Podstawka pod baterię kompletna P52, FERRO | szt. | 1 | 55 | 4 | 220
674 | Narysk przesuwny | Natrysk przesuwny NEON 841-366-00 | szt. | 1 | 117 | 5 | 585
675 | Bojler E. OW 30L | Elek. ogrz. wody TGR 30 N CLASSIC II 29649 Biawar | szt. | 1 | 535 | 2 | 1070
676 | Bojler E. OW 50L | Elek. ogrz. wody TGR 50 N CLASSIC II 29650 Biawar | szt. | 1 | 590 | 2 | 1180
677 | Bojler E. OW 100L | Elek. ogrz. wody TGR 100 N CLASSIC II 29652 Biawar | szt. | 1 | 700 | 1 | 700
678 | Przepływowy ogrzewacz wody – 3,5 kW | Podgrzewacz wody EPS-3.5 TWISTER KOSPEL | szt. | 1 | 220 | 5 | 1100
679 | Ogrzewacz wody podumywalkowy przepływowy 4,0k W | Podgrzewacz przepływ.EPO2-4 Amicus KOSPEL | szt. | 1 | 325 | 2 | 650
680 | Ogrzewacz wody OW-5.1 | Elek. ogrz. wody OW-5.1 ; 10608 BIAWAR | szt. | 1 | 585 | 1 | 585
681 | Ogrzewacz wody nadumywalkowy OW-E10 | Elek. ogrz. wody OW-10B ;10611 BIAWAR | szt. | 1 | 393 | 3 | 1179
682 | Ogrzewacz wody nadumywalkowy OW-E5 | Elek. ogrz. wody OW-5B; 10607 BIAWAR | szt. | 1 | 371 | 3 | 1113
683 | Ogrzewacz wody OP-5C | Przepł.ogrz.wody OSKAR OP-5 C ; 10710 BIAWAR | szt. | 1 | 360 | 3 | 1080
684 | Ogrzewacz wody GT-5U | Elek. ogrz. wody GT5U MINI 5 l 30507 Biawar | szt | 1 | 455 | 6 | 2730
685 | Ogrzewacz wody GT-10U | Elek. ogrz. wody GT10U MINI 10 l 30508 Biawar | szt | 1 | 490 | 3 | 1470
686 | Podgrzewacz wody 15l 6 bar pojemnościowy | Elek. ogrz. wody GT15U MINI 15 l 30509 Biawar | szt | 1 | 535 | 2 | 1070
687 | Zlew 1-kom 80x50 nakładany | TANGO Zlew 1-kom nakładany 80x50 ZM5_0110 DEANTE | szt | 1 | 166 | 3 | 498
688 | Zlew 32X43,5 1- komorowy wpuszczany | Zlew EUROSTAR ETX 610-24 1kom. 32x43,5 jedwab wpuszcz. Franke | szt | 1 | 249 | 3 | 747
689 | Zawór spłukujacy do pisuaru | Zawór pisuarowy śrutowany 230-000-07 KFA | szt | 1 | 21.5 | 3 | 64.5
690 | Zlew 1-kom 78x43 wpuszczany z ociekaczem | DOPPIO Zlewozmywak stalowy z ociekaczem wpuszcz. 78x43 cm ZEN0113 DEANTE | szt | 1 | 176 | 3 | 528
691 | Zlew 2 -kom 80x50 wpuszczany | TECHNO Zlew 2-kom wpuszcz. ZMU_0200 DEANTE | szt | 1 | 224 | 3 | 672
692 | Zlew 2-kom 80x50 nakładany | TANGO Zlew 2-kom nakł. ZM5_0200 DEANTE | szt | 1 | 203 | 3 | 609
693 | Śruba nierdzewna do spustu zlewu 3,5" | Śruba nierdzewna do spustu zlewu 3,5" EQUATION 45448046 | szt | 1 | 18 | 10 | 180
694 | Szafka kuchenna 80x50 biała lakierowana pod zlewozmywak | Szafka kuchenna Arani 80cm 92490336 NEW SENSEA | szt | 1 | 185 | 5 | 925
695 | Szafka zamykana na podwójne drzwiczki z szerokimi, chromowanymi uchwytami; front wykonano z płyty MDF odpornej na uszkodzenia; w komplecie nózki; pod umywalkę 50 | Zestaw szafka z umywalką 50 Arsena 82849459 CERSANIT | szt | 1 | 310 | 5 | 1550
696 | Szafka dwudrzwiowa, wykończona lakierowaną płytą wiórową w kolorze białym; chromowane uchwyty; pod umywalkę 50 | Szafka z umywalką 50 Luka 82257226 NEW SENSEA | szt | 1 | 255 | 5 | 1275
697 | Wanna akrylowa 150 cm | Wanna REKORD 150x70 XWP1650000 KOŁO | szt | 1 | 515 | 2 | 1030
698 | Umywalka meblowa 50 1/o | Umywalka meblowa CERSANIA 50 1/0 NEW K11-0044 CERSANIT | szt | 1 | 196 | 5 | 980
699 | Umywalka wpuszczana 52 cm | RODEO Umywalka blatowa 52X41cm A327866000 ROCA | szt | 1 | 243 | 5 | 1215
700 | Umywalka 50 1/o | Umywalka PRESIDENT 50 1/0 K08-004 CERSANIT | szt | 1 | 158 | 5 | 790
701 | Umywalka 50 b/o | Umywalka PRESIDENT 50 B/0 K08-003 CERSANIT | szt | 1 | 158 | 5 | 790
702 | Umywalka 55 b/o | Umywalka PRESIDENT 55 B/0 K08-005 CERSANIT | szt | 1 | 140 | 5 | 700
703 | Drzwi plastikowe przesówne do brodzika szerokoć 120 cm | Drzwi przesuwne 120cm 600-450-0960-38-400 SANPLAST | szt | 1 | 1675 | 5 | 8375
704 | Drzwi plastikowe przesówne do brodzika szerokość 80 cm | Drzwi przesuwne 80cm 600-450-0920-38-400 SANPLAST | szt | 1 | 1338 | 5 | 6690
705 | Brodzik prostokątny 80x120 | Brodzik prostokątny 80x120 645-430-0350-01-000 SANPLAST | szt | 1 | 768 | 2 | 1536
706 | Brodzik prostokątny 80 | Brodzik prostokątny 80x80 615-040-4020-01-000 SANPLAST | szt | 1 | 607 | 2 | 1214
707 | Kabina prysznicowa prostokątna 80 | Kabina natryskowa 80x80 600-330-0050-38-400 SANPLAST | szt | 1 | 695 | 2 | 1390
708 | Obudowa brodzika 80 prostokątna | Obudowa brodzika prostokątna 80x80 625-400-1020-01-000 SANPLAST | szt | 1 | 217 | 2 | 434
709 | Brodzik półokrągły80 | Brodzik półokrągły 80x80 615-040-4420-01-000 SANPLAST | szt | 1 | 607 | 2 | 1214
710 | Kabina prysznicowa pólokrągła 80 | Kabina 80x80 600-331-0250-38-400 SANPLAST | szt | 1 | 620 | 2 | 1240
711 | Obudowa brodzika pólokrągła 80 | Obudowa brodzika półokrągła 80x80 625-400-0420-01-000 SANPLAST | szt | 1 | 204 | 2 | 408
712 | Obudowa brodzika półokrągła 90 | Obudowa brodzika półokrągła 90x90 625-400-0430-01-000 SANPLAST | szt | 1 | 225 | 1 | 225
713 | Kabina prysznicowa półokrągła 90 | Kabina 90x90 600-331-0260-38-400 SANPLAST | szt | 1 | 620 | 1 | 620
714 | Brodzik półokrągły 90 | Brodzik półokrągły 90x90 615-040-4430-01-000 SANPLAST | szt | 1 | 630 | 1 | 630
715 | Obudowa brodzika 90 prostokątna | Obudowa brodzika prostokątna 90x90 625-400-1030-01-000 SANPLAST | szt | 1 | 239 | 1 | 239
716 | Kabina prysznicowa prostokątna 90 | Kabina 90x90 600-330-0060-38-400 SANPLAST | szt | 1 | 694 | 1 | 694
717 | Brodzik prostokątny 90 | Brodzik prostokątny 90x90 615-040-4030-01-000 SANPLAST | szt | 1 | 630 | 1 | 630
718 | Misa sedesowa odpływ prosty | IDOL Miska ustępowa lejowa stojąca, odpływ pionowy,M13001000 KOŁO | szt | 1 | 170 | 5 | 850
719 | Wc kompakt | IDOL Zestaw WC kompakt z odpływem poziomym (miska, deska, spłuczka) 19035000 KOŁO | szt | 1 | 370 | 3 | 1110
720 | Wc kompakt narożny | WC KOMPAKT poziom CORNER KERRA, 82656488 | szt | 1 | 710 | 1 | 710
721 | Deska sedesowa z otwartym siedziskiem dla osób z niepełnosprawnością | SELNOVA COMFORT Deska sedesowa z otwartym siedziskiem dla NPS 502.791.00.1 GEBERIT | szt | 1 | 249 | 2 | 498
722 | Deski sedesowe do kompaktu, duroplast | SELNOVA deka WC z moc. z dołu duroplast 500.331.01.1 GEBERIT | szt | 1 | 147 | 5 | 735
723 | Deski sedesowe s10 | Deska sedesowa ARtgos S-10, 2140 ARTGOS | szt | 1 | 28 | 20 | 560
724 | Deski sedesowe s11 | Deska sedesowa ARtgos S-11 2141 ARTGOS | szt | 1 | 30 | 20 | 600
725 | Deska do kompaktu wolno opadająca | Deska sedesowa 2000.flow wolnoopadajaca A62000.FLOW SANIT | szt | 1 | 130 | 5 | 650
726 | Pisuar odpływ poziomy z dopływem z góry | Nova PRO pisuar FELIX dopływ z góry 26011000 KOŁO | szt | 1 | 225 | 3 | 675
727 | Pisuar ze spłukiwaniem automatycznym | Pisuar ze spłuk. autom. (K11-0024 + K97-115 + K97-112 + K97-113), CERSANIT | szt | 1 | 1300 | 1 | 1300
728 | Dolnopłuk | Dolnopłuk start/stop A94-1/2" ALCADRAIN | szt | 1 | 105 | 5 | 525
729 | Lejek dolnopłuka biały | Lejek dolnopłuka 45502002 EQUATION | szt | 1 | 16.5 | 5 | 82.5
730 | Rura dolnopłuka uniwersalna | Rura dolnopłuka 40417020 INTER-SANO | szt | 1 | 12 | 5 | 60
731 | Zestaw przyłączeniowy do wc | Zestaw montażowy miski wiszącej z prostką 180 mm 5893300 SANIT | szt | 1 | 21 | 5 | 105
732 | Przycisk dwuzakresowy do zestawu podtynkowego WC biały 24,5X16,5 (przyciski okragłe) | Przyc. 115.127.11.1 Delta20 biała GEBERIT | szt | 1 | 166 | 2 | 332
733 | Przycisk dwuzkresowy do zestawu podtynkowego WC chrom 24,5X16,5 (przyciski okrągłe) | Przyc. 115.127.21.1 Delta20 chrom GEBERIT | szt. | 1 | 250 | 2 | 500
734 | Przycisk dwuzakresowy do zestawu podtynkowego WC biały 24,5X16,5 (przyciski proste) | Przyc. 115.119.11.1 Delta 50 biały GEBERIT | szt. | 1 | 180 | 3 | 540
735 | Przycisk dwudzielny S 703( chromowany) | Przycisk dwudzielny S703 Chrom 1670381 SANIT | szt. | 1 | 115.5 | 5 | 577.5
736 | Bezdotykowy panel prysznicowy na wodę zmieszaną. Panel zasilany jest 12 V prądem elektrycznym z oddzielnego transformatora 199275 (max 4 panele natryskowe mogą być podłączone do transformatora). Pojawienie się ręki w zasięgu sensora powoduje uruchomienie prysznica. Woda płynie tak długo, jak długo użytkownik przebywa pod natryskiem. Odejście spod prysznica powoduje automatyczne zamknięcie wypływu wody. Panel natryskowy wyposażony jest w filtry siatkowe, zawory zwrotne, kontroler przepływu oraz przewód zasilający do transformatora (10m). Parametry są zmieniane za pomocą magnetycznego klucza, załączonego do zestawu. Materiał - aluminium | Panel prysznicowy, 12 V Oras Electra , 6661FTW ORAS | szt. | 1 | 2550 | 1 | 2550
737 | Przycisk do zestawu podtynkowego pisuarowego | Pneumatyczny zawór spłukujący do pisuaru, Basic, ręczny,biały 115.820.11.5 Geberit | szt | 1 | 520 | 2 | 1040
738 | Pokrętło do baterii zimna woda 3/8" trzykątne | Bateria chrom do podgrzewaczy EPS/EPJ/EPJ.PU bez wylewki | szt | 1 | 85 | 10 | 850
739 | Pokrętło do baterii ciepła woda 3/8" trzykątne | Bateria chrom do podgrzewaczy EPS/EPJ/EPJ.PU bez wylewki | szt | 1 | 85 | 10 | 850
740 | Pokrętło do baterii ciepła woda 1/2" | H511 Pokrętło PRIMULA, 35-300-0000-000, Perfexim | szt | 1 | 4.5 | 5 | 22.5
741 | Pokrętło do baterii zimna woda woda 1/2" | H511 Pokrętło PRIMULA, 35-300-0000-000, Perfexim | szt | 1 | 4.5 | 5 | 22.5
742 | Zestaw podtynkowy WC z misą antybakteryjną kpl. | Podtynk.zest.PAK stelaż WC SANIT INEO+moc+przyc.CHROM połysk+przekł.+deska wolnoopad. WCPAK7W1/INEO SANIT | szt. | 1 | 870 | 2 | 1740
743 | Bateria umywalkowa do Oskar op-5u | Bateria umywalkowa do Oskara OP-5U 010169 | szt. | 1 | 145 | 2 | 290
744 | Zestaw dopływowy do pisuaru 1/2 dopływ od tyłu | Zestaw dopł.do pisuaru od tyłu 1/2" 031050099, SCHELL | szt | 1 | 33 | 4 | 132
745 | Zawór pisuarowy czasowy z rozetą | Zawór pis. BASIC chrom 024030699/24760699 SCHELL | szt | 1 | 230 | 2 | 460
746 | Natynkowa spłuczka ciśnieniowa do pisuaru | Zawór pis. BASIC chrom 024030699/24760699 SCHELL | szt | 1 | 230 | 5 | 1150
747 | Zawór umywalkowy stojący | Zawór wypływowy stojący z wylewką 211-120-00, KFA | szt. | 1 | 137 | 3 | 411
748 | Zawór umywalkowy ścienny | Zawór wypływowy ścienny 200-020-00, KFA | szt. | 1 | 54 | 5 | 270
749 | Uchwyt do prysznica pojedyńczy | Uchwyt do prysznica pojedyńczy U01 FERRO | szt | 1 | 12 | 10 | 120
750 | Zaślepka biała umywalka/zlew | Zaślepka biała umywalka/zlew 98-035-0001-000 PERFEXIM | szt | 1 | 4.5 | 10 | 45
751 | Uchwyt punktowy obrotowy natryskowy | Uchwyt rączki natrysku LOGAN 845-050-00 KFA | szt | 1 | 85 | 8 | 680
752 | Grzejnik FKO C11- 500/800 | Grzejnik FK0 11-500/ 800 ; FK0110508 Kermi | szt | 1 | 230.5 | 3 | 691.5
753 | Grzejnik FKO C22- 500/500 z kpl zawieszeń | Grzejnik FK0 22-500/ 500; FK0220505 Kermi | szt | 1 | 274 | 3 | 822
754 | Grzejnik FKO C22- 500/600 z kpl zawieszeń | Grzejnik FK0 22-500/ 600; FK0220506 Kermi | szt | 1 | 289.5 | 3 | 868.5
755 | Grzejnik FKO C22- 500/800 z kpl zawieszeń | Grzejnik FK0 22-500/ 800 FK0220508 Kermi | szt | 1 | 338.5 | 3 | 1015.5
756 | Grzejnik FKO C22- 500/1000 z kpl zawieszeń | Grzejnik FK0 22-500/1000; FK0220510 Kermi | szt | 1 | 394.5 | 3 | 1183.5
757 | Grzejnik FKO C22- 500/1200 z kpl zawieszeń | Grzejnik FK0 22-500/1200;FK0220512 Kermi | szt | 1 | 466.5 | 2 | 933
758 | Grzejnik FKO C22- 500/1400 z kpl zawieszeń | Grzejnik FK0 22-500/1400; FK0220514 Kermi | szt | 1 | 535.5 | 2 | 1071
759 | Grzejnik FKO C22- 500/1600 z kpl zawieszeń | Grzejnik FK0 22-500/1600 ; FK0220516 Kerm | szt | 1 | 588 | 2 | 1176
760 | Grzejnik FKO C22- 500/1800 z kpl zawieszeń | Grzejnik FK0 22-500/1800; FK0220518 Kermi | szt | 1 | 664.5 | 2 | 1329
761 | Grzejnik FKO C22- 500/2000 z kpl zawieszeń | Grzejnik FK0 22-500/2000; FK0220520 Kermi | szt | 1 | 724 | 1 | 724
762 | Grzejnik FKO C22- 600/1600 z kpl zawieszeń | Grzejnik FK0 22-600/1600; FK0220616 Kermi | szt | 1 | 685.5 | 1 | 685.5
763 | Grzejnik FKO C22- 600/1000 z kpl zawieszeń | Grzejnik FK0 22-600/ 1000; FK0220610 Kermi | szt | 1 | 425.5 | 1 | 425.5
764 | Grzejnik FKO C22- 600/1200 z kpl zawieszeń | Grzejnik FK0 22-600/ 1200; FK0220612 Kermi | szt | 1 | 502 | 1 | 502
765 | Grzejnik FKO C22- 600/1400 z kpl zawieszeń | Grzejnik FK0 22-600/ 1400; FK0220614 Kermi | szt | 1 | 609.5 | 1 | 609.5
766 | Grzejnik FKO C22- 600/800 z kpl. Zawieszeń | Grzejnik FK0 22-600/ 800; FK0220608 Kermi | szt | 1 | 371 | 2 | 742
767 | Grzejnik FKO C22- 600/600 z kpl. Zawieszeń | Grzejnik FK0 22-600/ 600; FK0220606 Kermi | szt | 1 | 313 | 2 | 626
768 | Grzejnik FKO C22- 900/500 z kpl. zawieszeń | Grzejnik FK0 22-900/ 500; FK0220905 Kermi | szt | 1 | 376 | 1 | 376
769 | Grzejnik FKO C22- 900/800 z kpl. zawieszeń | Grzejnik FK0 22-900/ 800; FK0220908 Kermi | szt | 1 | 533 | 1 | 533
770 | Grzejnik FTV 22- 500/800 z wbudowaną wkładką zaworową i kpl zawieszeń | Grzejnik z zaw.FTV 22-500/ 800; FTV220500801R1K Kermi | szt | 1 | 441.5 | 1 | 441.5
771 | Grzejnik FTV 22- 500/1000 z wbudowaną wkładką zaworową i kpl. zawieszeń | Grzejnik z zaw.FTV 22-500/ 1000; FTV220501001R1K Kermi | szt | 1 | 491 | 1 | 491
772 | Grzejnik FTV22- 500/1100 z wbudowaną wkładką zaworową i kpl. zawieszeń | Grzejnik z zaw.FTV 22-500/ 1100; FTV220501101R1K Kermi | szt | 1 | 526 | 1 | 526
773 | Grzejnik FTV22- 500/1200 z wbudowaną wkładką zaworową i kpl mocowań | Grzejnik z zaw.FTV 22-500/ 1200; FTV220501201R1K Kermi | szt | 1 | 552.5 | 1 | 552.5
774 | Grzejnik FTV22- 500/1400 z wbudowaną wkładką zaworową i kpl zawieszeń | Grzejnik z zaw.FTV 22-500/ 1400; FTV220501401R1K Kermi | szt | 1 | 611 | 1 | 611
775 | Grzejnik FTV22- 500/1600 z wbudowaną wkładką zaworową i kpl zawieszeń | Grzejnik z zaw.FTV 22-500/ 1600; FTV220501601R1K Kermi | szt | 1 | 666 | 1 | 666
776 | Grzejnik FTV22- 500/1800 z wbudowaną wkładką zaworową i kpl zawieszeń | Grzejnik z zaw.FTV 22-500/ 1800; FTV220501801R1K Kermi | szt | 1 | 746.5 | 1 | 746.5
777 | Grzejnik FTV22- 500/2000 z wbudowaną wkładką zaworową i kpl zawieszeń | Grzejnik z zaw.FTV 22-500/ 2000; FTV220502001R1K Kermi | szt | 1 | 801.5 | 1 | 801.5
778 | Grzejnik FTV22- 600/800 mm z wbudowaną wkładką zaworową i kpl. zawieszeń | Grzejnik z zaw.FTV 22-600/ 800; FTV220600801R1K Kermi | szt | 1 | 465 | 2 | 930
779 | Grzejnik FTV22- 600/1000 mm z wbudowaną wkładką zaworową i kpl. zawieszeń | Grzejnik z zaw.FTV 22-600/ 1000; FTV220601001R1K Kermi | szt | 1 | 507 | 2 | 1014
780 | Grzejnik FTV22- 600/1200 mm z wbudowaną wkładką zaworową i kpl. zawieszeń | Grzejnik z zaw.FTV 22-600/ 1200; FTV220601201R1K Kermi | szt | 1 | 590.5 | 2 | 1181
781 | Grzejnik płytowy FTV33 500/1000 mm z wbudowaną wkładką zaworową i kpl. zawieszeń | Grzejnik z zaw.FTV 33-500/ 1000; FTV330501001R1K Kermi | szt | 1 | 705 | 1 | 705
782 | Grzejnik płytowy FTV33 500/1100 mm z wbudowaną wkładką zaworową i kpl. zawieszeń | Grzejnik z zaw.FTV 33-500/ 1100; FTV330501101R1K Kermi | szt | 1 | 749 | 1 | 749
783 | Grzejnik płytowy FTV33 600/1000 mm z wbudowaną wkładką zaworową i kpl. zawieszeń | Grzejnik z zaw.FTV 33-600/ 1000; FTV330601001R1K Kermi | szt | 1 | 738.5 | 1 | 738.5
784 | Grzejnik płytowy FTV33 600/1100 mm z wbudowaną wkładką zaworową i kpl. zawieszeń | Grzejnik z zaw.FTV 33-600/ 1100; FTV330601101R1K Kermi | szt | 1 | 786 | 1 | 786
785 | Grzejnik płytowy FTV33 600/1200 mm z wbudowaną wkładką zaworową i kpl. zawieszeń | Grzejnik z zaw.FTV 33-600/ 1200; FTV330601201R1K Kermi | szt | 1 | 834.5 | 1 | 834.5
786 | Grzejnik płytowy FKO C-33 900/1800 kpl. zawieszeń | Grzejnik FK0 33-900/ 1800; FK0330918 Kermi | szt. | 1 | 1643.5 | 1 | 1643.5
787 | Grzejnik płytowy FKO C-33 900/1400, kpl. zawieszeń | Grzejnik FK0 33-900/ 1400; FK0330914 Kermi | szt. | 1 | 1193 | 1 | 1193
788 | Grzejnik Łazienkowy 300/700 z kpl. Zawieszeń | Grzejnik łazienkowy GŁ-300/700;GŁ-30/70 INSTAL PROJEKT | szt. | 1 | 275 | 2 | 550
789 | Grzejnik łazienkowy 400/700 z kpl. Zawieszeń | Grzejnik łazienkowy GŁ-400/700;GŁ-40/70 INSTAL PROJEKT | szt | 1 | 293 | 2 | 586
790 | Grzejnik łazienkowy 500/1200 z kpl. Zawieszeń | Grzejnik łazienkowy GŁ-500/1200;GŁ-50/120 INSTAL PROJEKT | szt | 1 | 457 | 5 | 2285
791 | Głowica termostatyczna do grzejnika m28 | Głowica ter. m28 W6; CPL111006001 COMAP | szt | 1 | 22 | 15 | 330
792 | Adapter kątowy do grzejników z wkładkami zaworowymi | Adapter katowy do grzejników 013G1360 DANFOSS | szt | 1 | 51 | 10 | 510
793 | Zawór odcinający powrotny ½" do grzejników prosty | Zawór grzejn.odcin.powr.1/2" prosty 429204A COMAP | szt | 1 | 17 | 15 | 255
794 | Zawór odcinający powrotny 1/2" do grzejników kątowy | Zawór grzejn.odcin.powr.1/2" kąt. 428204A COMAP | szt | 1 | 17 | 5 | 85
795 | Zawór VKE kątowy podwójny 3/4" | Zawór Verafix-VKE podwój. 3/4" kat.Honeywell V2495EX020A z odcięc.śrubokręt | szt. | 1 | 25 | 2 | 50
796 | Zawór VKE prosty podwójny 3/4" | Zawór Verafix-VKE podwój. 3/4" prosty.Honeywell V2495DX020 z odcięc.srubokręt | szt. | 1 | 25 | 2 | 50
797 | Naczynie przeponowe membranowe 400 L | Naczynie przeponowe REFLEX 400l N 6 bar SZARE 8218000,REFLEX | szt | 1 | 1880 | 1 | 1880
798 | Zawór termostat. prosty ½ | Zawór termost PROSTY z nast. 1/2" M28 R859624 COMAP (1 szt.) | szt | 1 | 27 | 15 | 405
799 | Zawór termostat. kątowy ½ | Zawór termost KĄTOWY z nast. 1/2" M28 R858624 COMAP | szt | 1 | 27 | 5 | 135
800 | Termostatyczny zawór do cyrkulacji c.w.u przyłącze 3/4 | Zawór Alwa-Kombi4; gw. wew. 3/4 V1810Y0020 Honeywell | szt | 1 | 230 | 5 | 1150
801 | Naczynie przeponowe membranowe 300 L | Naczynie przeponowe 300l N 6 bar SZARE 8215300 REFLEX | szt | 1 | 1525 | 1 | 1525
802 | Naczynie przeponowe membranowe 80 L | Naczynie przeponowe 80l NG 6bar SZARY 8210200; REFLEX | szt | 1 | 490 | 1 | 490
803 | Naczynie przeponowe membranowe 25l | Naczynie przeponowe 25l NG 6bar SZARY 8260113; REFLEX | szt | 1 | 152 | 1 | 152
804 | Naczynie przeponowe membranowe12l | Naczynie przeponowe 12l NG 6bar SZARY 8203301; REFLEX | szt | 1 | 118 | 2 | 236
805 | Zawór termostatyczny RA-N1/2 | Zawór term. RA-N 1/2 Prosty 013G3904 DANFOSS | szt | 1 | 49 | 2 | 98
806 | Głowica termostatyczna RA-W 5115 z przyłączem RA - N ( Clic) | Głowica term. REDIA RA clic do zaw. Danfoss 015G3398 DAMFOSS | szt | 1 | 40.5 | 5 | 202.5
807 | Głowica termostatyczna typ RTS M30x1,5 | Głowica term. REGUS M30x1.5 015G3630 Danfoss | szt | 1 | 24 | 5 | 120
808 | Kurek manometryczny | Kurek manometr. 2-dr. fig. 525 P-a, uszcz. teflonowe GW M20X1,5+GZ1/2, nakrętka rzymska M20X1,5 ; 30895308 (1 szt) WIKA | szt | 1 | 31.8 | 5 | 159
809 | Manometr 1 Mpa 100 | Manometr M100-R (0 - 10 bar) 1,6/18.1 M20x1,5 7391874 (1 szt.) KFM | szt | 1 | 44 | 5 | 220
810 | Manomertr 1 Mpa 63 | Manometr M63-R (0 - 10 bar) 2,5 M12x1,5 | szt | 1 | 20.3 | 1 | 20.3
811 | Presostat KPI 35 Regulator Ciśnienia G 1/4A | Presostat do wody KPI 35 060-121966 DANFOSS | szt | 1 | 315 | 1 | 315
812 | Wspornik do grzejnika | Zestaw mont.grzej. do KERMI 50000406 ROFIX (1 szt.) | szt | 1 | 11.8 | 5 | 59
813 | Wieszak do grzejników Kermi | Wieszak Kątowy OCYNK. do grzej. ZB02640005 KERMI (1 szt.) | szt | 1 | 25.5 | 5 | 127.5
814 | Wieszak grzejnika aluminiowego prosty L 250 | Wieszak do grzejnika aluminiowego kuty L-180 44599051 INSTAL COMPLEX | szt | 1 | 5.5 | 10 | 55
815 | Przyłącze krzyżakowe G ¾ | Przył. krzyżakowe G3/4" roztaw 50 1300434 HERZ (1kpl.- 2 szt) podł.do 1 grzejnika | szt. | 1 | 51.5 | 5 | 257.5
[6 empty] | Łączna wartość netto | 219222.1
[6 empty] | Wartość podatku VAT (23%) | 50421.083
[6 empty] | Łączna wartość brutto | 269643.183