## 6 26 Zał. Nr 2
ZK-DZP.262.6.2026 ZMIENIONA Specyfikacja zamówienia - Formularz cenowy - Załącznik nr 2 do SWZ
Lp. | Rodzaj materiału elektrycznego | Nazwa towaru, symbol(e), typ, producent oferowanego(ych) materiału(ów) elektrycznego(ych) | Jednostka miary | Cena jedn. netto zł | Ilość szacunkowa w ciągu roku | wartość za rok (kol. 5 x kol. 6) netto zł
1 | 2 | 3 | 4 | 5 | 6 | 7
1 | Adapter podstawowy N/T biały ** | KONTAKT SIMON SIMON54 Adapter n/t 1-krotny składany DSC biały | szt | 8.73 | 40 | 349.2
2 | Adapter podstawowy N/T biały * | KONTAKT SIMON BASIC MODUŁ Adapter n/t 1-krotny składany PSC biały | szt | 8.11 | 10 | 81.1
3 | Adapter rozszerzający N/T biały ** | KONTAKT SIMON SIMON54 Adapter n/t 1-krotny rozszerzający DSH biały | szt | 6.9 | 40 | 276
4 | Adapter rozszerzający N/T biały * | KONTAKT SIMON BASIC MODUŁ Adapter n/t rozszerzający PSH biały | szt | 6.42 | 10 | 64.2
5 | Adapter montażowy na osprzęt 45x45mm biały ** | KONTAKT SIMON SIMON54 Adapter na osprzęt 45x45mm biały | szt | 12.32 | 1 | 12.32
6 | Adapter montażowy na osprzęt 45x45mm biały * | KONTAKT SIMON BASIC MODUŁ Adapter na osprzęt 45x45mm biały | szt | 8.11 | 1 | 8.11
7 | Akryl biały 300ml | DEN BRAVEN Akryl biały 300ml | szt | 17.25 | 2 | 34.5
8 | Akumulator AAA Ni-Mh pojemność min. 1000mAh | PHILIPS Akumulator R03 Ni-Mh 1000 mAh | szt | 6.37 | 2 | 12.74
9 | Akumulator AA Ni-Mh pojemność min. 2500mAh | PHILIPS Akumulator R6 Ni-Mh 2500mAh | szt | 12.21 | 2 | 24.42
10 | Akumulator bezobsługowy w technologii AGM żywotność projektowa ponad 15 lat 7,2Ah 12V | EUROPOWER Akumulator bezobsługowy AGM EPL 7,2Ah 12V żywotność projektowa ponad 15 lat | szt | 125.4 | 1 | 125.4
11 | Akumulator bezobsługowy w technologii AGM żywotność projektowa ponad 15 lat 12Ah 12V | EUROPOWER Akumulator bezobsługowy AGM EPL 12Ah 12V żywotność projektowa ponad 15 lat | szt | 237.6 | 1 | 237.6
12 | Akumulator bezobsługowy w technologii AGM żywotność projektowa ponad 15 lat 17Ah 12V | EUROPOWER Akumulator bezobsługowy AGM EPL 17Ah 12V żywotność projektowa ponad 15 lat | szt | 283.8 | 1 | 283.8
13 | Akumulator bezobsługowy w technologii AGM żywotność projektowa ponad 15 lat 28Ah 12V | EUROPOWER Akumulator bezobsługowy AGM EPL 28Ah 12V żywotność projektowa ponad 15 lat | szt | 367.4 | 1 | 367.4
14 | Akumulator bezobsługowy w technologii AGM żywotność projektowa ponad 15 lat 42Ah 12V | EUROPOWER Akumulator bezobsługowy AGM EPL 42Ah 12V żywotność projektowa ponad 15 lat | szt | 587.95 | 1 | 587.95
15 | Akumulator bezobsługowy w technologii AGM żywotność projektowa ponad 15 lat 65Ah 12V | EUROPOWER Akumulator bezobsługowy AGM EPL 65Ah 12V żywotność projektowa ponad 15 lat | szt | 929.5 | 1 | 929.5
16 | Rura karbowana osłonowa niebieska typu DVR 50 | TT PLAST Rura karbowana dwuścienna RODK 50/42-25N niebieska (DVR) | mb | 4.36 | 10 | 43.6
17 | Rura karbowana osłonowa niebieska typu DVR 75 | TT PLAST Rura karbowana dwuścienna RODK 75/64-50N niebieska (DVR) | mb | 6.82 | 1 | 6.82
18 | Rura karbowana osłonowa niebieska typu DVR 110 | TT PLAST Rura karbowana dwuścienna RODK 110/95-50N niebieska (DVR) | mb | 10.47 | 1 | 10.47
19 | Rura osłonowa dzielona typu A110PS niebieska 3m | TT PLAST Rura osłonowa dzielona ROS-D 110 niebieska (A110PS) 3m | mb | 48.09 | 1 | 48.09
20 | Rura gładkościenna typu SRS 110 niebieska 6m | TT PLAST Rura gładkościenna ROS-M 110/5,5 niebieska (SRS) 6m | mb | 27.07 | 1 | 27.07
21 | Rura osłonowa typu OPTO-40/3,7 | Q-SYSTEMS Rura światłowodowa optotelekomunikacyjna w kręgach śr. 40mm QRGS 40/3,7 czarna 750N | mb | 3.54 | 1 | 3.54
22 | Rura odgromowa typu RO 40/34 3m | AN-KOM Rura odgromowa RO 40/34mm czarna 3m | mb | 7.82 | 1 | 7.82
23 | Rura gładkościenna na przestrzenie otwarte odporna na UV 50/40 czarna | Q-SYSTEMS Rura gładkościenna QRG UV 50/40 czarna L=3m z kielichem na przestrzenie otwarte 750N | mb | 9.9 | 1 | 9.9
24 | Automat schodowy AS-212 | F&F Automat schodowy AS-212 | szt | 48.75 | 3 | 146.25
25 | Automat schodowy ASO-201 | F&F Automat schodowy ASO-201 | szt | 46.25 | 3 | 138.75
26 | Automat zmierzchowy AWZ 16A hermetyczny z wewnętrznym przyłączem | F&F Automat zmierzchowy AWZ 16 obudowa hermetyczna z wewnętrznym przyłączem | szt | 56.25 | 5 | 281.25
27 | Automat zmierzchowy z zewnętrzną sondą hermetyczną AZ-112 Plus | F&F Automat zmierzchowy AZ-112 PLUS szyna z sondą hermetyczną | szt | 85.63 | 5 | 428.15
28 | Bateria alkaliczna LR03/AAA 1,5V | PHILIPS Bateria LR03 PowerLife | szt | 1.25 | 40 | 50
29 | Bateria alkaliczna LR6/AA 1,5V | PHILIPS Bateria LR6 PowerLife | szt | 1.38 | 10 | 13.8
30 | Bateria alkaliczna LR14 1,5V | PHILIPS Bateria LR14 PowerLife | szt | 4.51 | 10 | 45.1
31 | Bateria alkaliczna LR20 1,5V | PHILIPS Bateria LR20 Power Alkaline | szt | 6.32 | 10 | 63.2
32 | Bateria alkaliczna 6LR61 9V | PHILIPS Bateria 6LR61 PowerLife | szt | 6.32 | 10 | 63.2
33 | Bateria alkaliczna 8LR932 12V | PHILIPS Bateria alkaliczna 8LR932 12V | szt | 3.12 | 1 | 3.12
34 | Bateria litowa CR2025 3V | PHILIPS Bateria litowa CR2025 3V | szt | 1.92 | 1 | 1.92
35 | Bateria litowa CR2032 3V | PHILIPS Bateria litowa CR2032 3V | szt | 1.92 | 1 | 1.92
36 | Bednarka ocynkowana 25x4mm | CYNK-MAL Bednarka ocynkowana 25x4 mm | kg | 7.25 | 10 | 72.5
37 | Bezpiecznik szklany 5x20mm F 250V 1A | ESKA Bezpiecznik szklany 5x20 mm F 250V 1A | szt | 1.08 | 20 | 21.6
38 | Bezpiecznik szklany 5x20mm F 250V 10A | ESKA Bezpiecznik szklany 5x20 mm F 250V 10A | szt | 1.08 | 20 | 21.6
39 | Bezpiecznik szklany 5x20mm F 250V 16A | ESKA Bezpiecznik szklany 5x20 mm F 250V 16A | szt | 1.08 | 20 | 21.6
40 | Bezpiecznik szklany 5x20mm F 250V 6,3A | ESKA Bezpiecznik szklany 5x20 mm F 250V 6,3A | szt | 1.08 | 20 | 21.6
41 | Bezpiecznik szklany 5x20mm F 250V 0,250A | ESKA Bezpiecznik szklany 5x20 mm F 250V 0,250A | szt | 1.08 | 20 | 21.6
42 | Bezpiecznik szklany 5x20mm F 250V 0,315A | ESKA Bezpiecznik szklany 5x20 mm F 250V 0,315A | szt | 1.08 | 20 | 21.6
43 | Bezpiecznik szklany 5x20mm F 250V 0,5A | ESKA Bezpiecznik szklany 5x20 mm F 250V 0,5A | szt | 1.08 | 20 | 21.6
44 | Czujnik kolejności i zaniku fazy CKF-317 | F&F Czujnik kolejności i zaniku fazy CKF-317 | szt | 70.56 | 5 | 352.8
45 | Czujnik obecności typu HF 7.2GHz max. wysokość montażu do 12m kąt detekcji 360 stopni obszar wykrywania obecności 64m2 do wysokości 4m obciążenie 2000W czułość zmierzchowa 2-1000lx montaż podtynkowy i natynkowy z adapterem kolor biały | STEINEL Czujnik prawdziwej obecności i zmierzchu TRUE PRESENCE COM1 UP Bluetooth Mesh biały + adapter n/t | szt | 652.7 | 1 | 652.7
46 | Czujnik ruchu podtynkowy 360 stopni biały 230V | BEMKO Czujnik ruchu p/t sufitowy 800W 360° biały PIR | szt | 33.04 | 5 | 165.2
47 | Czujnik ruchu natynkowy 360 stopni DR-6W biały 230V | F&F Czujnik ruchu DR-06W 230V AC 360° sufitowy biały | szt | 44.22 | 20 | 884.4
48 | Czujnik ruchu mikrofalowy DRM-07 do puszki podtynkowej | F&F Czujnik ruchu mikrofalowy DRM-07 do puszki podtynkowej | szt | 52.29 | 3 | 156.87
49 | Czujnik ruchu IS 140-2 1000W 140 stopni biały | STEINEL Czujnik ruchu IS 140-2 biały | szt | 198.36 | 10 | 1983.6
50 | Czujnik ruchu IS 2160 600W 160 stopni biały | STEINEL Czujnik ruchu IS 2160 biały | szt | 125.71 | 10 | 1257.1
51 | Czujnik ruchu PIR PXA53.2 AVL102 | ENSTO Czujnik ruchu PIR PXA 53.2 AVL102 | szt | 126.5 | 10 | 1265
52 | Cyna lutownicza 1,5mm 250g | CYNEL Cyna lutownicza 1,5mm 250g | op. | 54.6 | 1 | 54.6
53 | Dławik kablowy PG 7 IP68 | TRYTYT Dławik kablowy PG 7 IP68 | szt | 0.78 | 1 | 0.78
54 | Dławik kablowy PG 9 IP68 | TRYTYT Dławik kablowy PG 9 IP68 | szt | 1.08 | 1 | 1.08
55 | Dławik kablowy PG 11 IP68 | TRYTYT Dławik kablowy PG 11 IP68 | szt | 1.2 | 1 | 1.2
56 | Dławik kablowy PG 13,5IP68 | TRYTYT Dławik kablowy PG 13,5IP68 | szt | 1.32 | 1 | 1.32
57 | Dławik kablowy PG 16 IP68 | TRYTYT Dławik kablowy PG 16 IP68 | szt | 1.52 | 1 | 1.52
58 | Dławik kablowy PG 21 IP68 | TRYTYT Dławik kablowy PG 21 IP68 | szt | 2.4 | 1 | 2.4
59 | Dławik kablowy PG 29 IP68 | TRYTYT Dławik kablowy PG 29 IP68 | szt | 3.48 | 1 | 3.48
60 | Dławik kablowy PG 36 IP68 | TRYTYT Dławik kablowy PG 36 IP68 | szt | 6.22 | 1 | 6.22
61 | Dławik kablowy PG 42 IP68 | TRYTYT Dławik kablowy PG 42 IP68 | szt | 8.7 | 1 | 8.7
62 | Dławik kablowy PG 48 IP68 | TRYTYT Dławik kablowy PG 48 IP68 | szt | 9.89 | 1 | 9.89
63 | Dekiel do puszki uniwersalny biały od 60 do 80mm | PAWBOL Pokrywa uniwersalna puszki | szt | 0.66 | 10 | 6.6
64 | Dłoniowy przycisk bezpieczeństwa tablicowy D40 1NZ+NO żółto-czerwony | SCHNEIDER-ELECTRIC XB7NS8445 Dłoniowy przycisk bezpieczeństwa D40, odryglowanie przez obrót 1NZ+1NO żółto - czerwony | szt | 48.23 | 10 | 482.3
65 | Przycisk sterowniczy tablicowy 1NO zielony średnica montażu fi 22mm | SCHNEIDER-ELECTRIC XB7NA31 przycisk sterowniczy kryty 1NO zielony | szt | 18.8 | 1 | 18.8
66 | Przycisk sterowniczy tablicowy 1NZ czerwony średnica montażu fi 22mm | SCHNEIDER-ELECTRIC XB7NA42 przycisk sterowniczy kryty 1NZ czerwony | szt | 18.8 | 1 | 18.8
67 | Przycisk sterowniczy tablicowy 1NO+1NZ czarny średnica montażu fi 22mm | SCHNEIDER-ELECTRIC XB7NA25 przycisk sterowniczy kryty 1NO+1NZ czarny | szt | 21.1 | 1 | 21.1
68 | Przełącznik sterowniczy obrotowy 0-1 tablicowy 1NO średnica montażu fi 22mm | SCHNEIDER-ELECTRIC XB7ND21 przełącznik obrotowy 2P 1NO 0-1 | szt | 29.14 | 1 | 29.14
69 | Przełącznik sterowniczy obrotowy na klucz 0-1 tablicowy 1NO średnica montażu fi 22mm | SCHNEIDER-ELECTRIC XB7NG21 przełącznik obrotowy na klucz 2P 1NO 0-1 | szt | 54.13 | 1 | 54.13
70 | Lampka sygnalizacyjna LED tablicowa zielona średnica montażu fi 22mm | SCHNEIDER-ELECTRIC XB7EV03MP lampka sygnalizacyjna LED 230V AC zielony | szt | 28.23 | 1 | 28.23
71 | Lampka sygnalizacyjna LED tablicowa czerwona średnica montażu fi 22mm | SCHNEIDER-ELECTRIC XB7EV04MP lampka sygnalizacyjna LED 230V AC czerwony | szt | 28.23 | 1 | 28.23
72 | Lampka sygnalizacyjna LED tablicowa żółta średnica montażu fi 22mm | SCHNEIDER-ELECTRIC XB7EV05MP lampka sygnalizacyjna LED 230V AC żółty | szt | 28.23 | 1 | 28.23
73 | Kaseta sterująca pusta n/t 1-otworowa IP66 do jednostek sterujących i sygnalizacyjnych średnica montażu fi 22mm | SCHNEIDER-ELECTRIC XALD01 kaseta 1-otworowa pusta IP66 | szt | 48.34 | 1 | 48.34
74 | Kaseta sterująca pusta n/t 2-otworowa IP66 do jednostek sterujących i sygnalizacyjnych średnica montażu fi 22mm | SCHNEIDER-ELECTRIC XALD02 kaseta 2-otworowa pusta IP66 | szt | 63.84 | 1 | 63.84
75 | Kaseta sterująca pusta n/t 3-otworowa IP66 do jednostek sterujących i sygnalizacyjnych średnica montażu fi 22mm | SCHNEIDER-ELECTRIC XALD03 kaseta 3-otworowa pusta IP66 | szt | 79.8 | 1 | 79.8
76 | Drut ocynkowany fi 8mm | CYNK-MAL Drut ocynkowany fi 8mm | kg | 7.25 | 10 | 72.5
77 | Dzwonek domowy na szynę TH 35 | BEMKO Dzwonek elektryczny na szynę MB213 230V | szt | 14.63 | 1 | 14.63
78 | Elektroniczny dzwonek bezprzewodowy zasilany bateryjnie zasięg 350m w terenie otwartym z przyciskiem hermetycznym | ZAMEL Dzwonek BULIK II - zestaw bezprzewodowy bateryjny DRS-988H z przyciskiem hermetycznym PDH-240 | szt | 161.04 | 1 | 161.04
79 | Elektroniczny dzwonek zasilany sieciowo 230V zasięg 350m w terenie otwartym z przyciskiem hermetycznym | ZAMEL Dzwonek BULIK II - zestaw bezprzewodowy sieciowy DRS-985H z przyciskiem hermetycznym PDH-240 | szt | 190.64 | 1 | 190.64
80 | Folia kablowa ostrzegawcza niebieska | TRYTYT Folia kablowa ostrzegawcza niebieska 200mm | mb | 0.57 | 10 | 5.7
81 | Folia kablowa ostrzegawcza pomarańczowa z wkładką stalową | PTS RABKA Folia kablowa ostrzegawcza pomarańczowa z wkładką stalową | mb | 1 | 10 | 10
82 | Główka bezpiecznikowa DO1 KN D01 E14 | ETI POLAM Główka bezpiecznikowa D01 E14 KN D01 | szt | 3.04 | 10 | 30.4
83 | Główka bezpiecznikowa DO2 KN D02 E18 | ETI POLAM Główka bezpiecznikowa D02 E18 KN D02 | szt | 3.22 | 10 | 32.2
84 | Gniazdo 2p+z 45x45 230V 16A b/klucza do puszek podłogowych białe | GMP NET Gniazdo 2p+z b/klucza 45x45 białe | szt | 10.51 | 5 | 52.55
85 | Gniazdo 2p+z 45x45 230V 16A b/klucza do puszek podłogowych nachylone pod kątem 45o białe | LEGRAND M45 45x45 NEW gniazdo 2p+z 45° przyłącze AUTO białe | szt | 29.65 | 5 | 148.25
86 | Gniazdo 2p+z 16A 230V z klapką białe IP44 ** | KONTAKT SIMON SIMON54 Gniazdo 2p+z z klapką + uszczelka biały IP44 | szt | 23.25 | 10 | 232.5
87 | Gniazdo 2p+z 16A 230V z klapką białe IP44 * | KONTAKT SIMON BASIC MODUŁ Gniazdo hermetyczne z klapką i uszczelką IP44 biały | szt | 17.7 | 30 | 531
88 | Gniazdo 2x2p+z 90x45 230V 16A b/klucza do puszek podłogowych białe | GMP NET Gniazdo 2x2p+z b/klucza 45x90 białe | szt | 23.46 | 5 | 117.3
89 | Gniazdo 2x2p+z 90x45 230V 16A b/klucza do puszek podłogowych nachylone pod kątem 45o białe | LEGRAND M45 45x90 NEW gniazdo 2x2p+z 45° przyłącze AUTO białe | szt | 53.28 | 5 | 266.4
90 | Gniazdo 2xRJ45 kat.5e UTP natynkowe | GMP NET Gniazdo 2xRJ45, Kat.5e, UTP, natynkowe | szt | 8.52 | 5 | 42.6
91 | Gniazdo 2xRJ45 kat.6 UTP natynkowe | GMP NET Gniazdo 2xRJ45, Kat.6, UTP, natynkowe | szt | 12.78 | 5 | 63.9
92 | Gniazdo jednofazowe gumowe przenośne 230V 16A 2p+z IP44 | PCE Gniazdo gumowe 2P+Z IP54 z zatyczką 2411-srw | szt | 16.78 | 5 | 83.9
93 | Gniazdo jednofazowe gumowe przenośne rozgałęźne 3x230V 16A 2p+z IP44 | PCE Rozgałęźnik trójgniazdowy 2P+Z IP44 gumowy z bolcem+zatyczka (24311-sw) | szt | 74.47 | 3 | 223.41
94 | Gniazdo modułowe 2p+z 16A 230V na szynę TH | KANLUX Gniazdo na szynę TH35 KMFS-16A | szt | 11.54 | 1 | 11.54
95 | Gniazdo N/T 230V 16A podwójne białe hermetyczne | SCHNEIDER-ELECTRIC CEDAR Gniazdo podwójne hermetyczne NT-230H białe | szt | 22.4 | 30 | 672
96 | Gniazdo N/T 230V 16A pojedyncze białe hermetyczne | SCHNEIDER-ELECTRIC CEDAR Gniazdo pojedyncze hermetyczne NT-130H białe | szt | 12.49 | 10 | 124.9
97 | Gniazdo N/T pojedyncze białe 2p+z 16A | SCHNEIDER-ELECTRIC PRIMA Gniazdo 2p+z GWN-130P białe | szt | 10.37 | 5 | 51.85
98 | Gniazdo N/T podwójne białe 2x2p+z 16A | SCHNEIDER-ELECTRIC PRIMA Gniazdo 2x2p+z GWN-230P białe | szt | 14.19 | 60 | 851.4
99 | Gniazdo P/T 2 x komputerowe białe kat.5e ** | KONTAKT SIMON SIMON54 Gniazdo komputerowe 2xRJ45 kat.5e białe | szt | 24.83 | 100 | 2483
100 | Gniazdo P/T 2 x komputerowe białe kat.5e * | KONTAKT SIMON BASIC MODUŁ Gniazdo komputerowe 2xRJ45 kat.5e białe | szt | 23.36 | 2 | 46.72
101 | Gniazdo P/T 2 x komputerowe białe kat.6 ** | KONTAKT SIMON SIMON54 Gniazdo komputerowe 2xRJ45 kat.6 białe | szt | 26.4 | 10 | 264
102 | Gniazdo P/T 2 x komputerowe białe kat.6 * | KONTAKT SIMON BASIC MODUŁ Gniazdo komputerowe 2xRJ45 kat.6 białe | szt | 24.74 | 10 | 247.4
103 | Gniazdo P/T 230V podwójne białe 2x2p+z 16A | KONTAKT SIMON AKORD Gniazdo podwójne 2x2p+z AGZ2/11 białe | szt | 11.66 | 150 | 1749
104 | Gniazdo P/T 230V pojedyncze białe 2p+z 16A | KONTAKT SIMON AKORD Gniazdo pojedyńcze 2p+z AGZ1e/11 białe | szt | 8.76 | 10 | 87.6
105 | Gniazdo P/T 230V pojedyncze hermetyczne białe 2p+z 16A | KONTAKT SIMON AKORD Gniazdo hermetyczne AGZ1Be/11A białe/dymna | szt | 16.56 | 10 | 165.6
106 | Gniazdo P/T 230V 2p+z 16A komputerowe DATA białe z kluczem ** | KONTAKT SIMON SIMON54 Gniazdo DATA z kluczem biały | szt | 20.73 | 10 | 207.3
107 | Gniazdo P/T 230V 2p+z 16A komputerowe DATA białe z kluczem * | KONTAKT SIMON BASIC MODUŁ Gniazdo DATA z kluczem biały | szt | 18.98 | 10 | 189.8
108 | Gniazdo p/t 2p+z 16A białe bez ramki ** | KONTAKT SIMON SIMON54 Gniazdo 2p+z biały | szt | 16.39 | 20 | 327.8
109 | Gniazdo p/t 2p+z 16A białe bez ramki * | KONTAKT SIMON BASIC MODUŁ Gniazdo 2p+z BMGZ1.01 biały | szt | 11.52 | 24 | 276.48
110 | Gniazdo p/t 2x2p+z 16A białe bez ramki z przesłonami IP20 ** | KONTAKT SIMON SIMON54 Gniazdo 2x2p+z mod. biały z przesłonami | szt | 24.7 | 150 | 3705
111 | Gniazdo p/t 2x2p+z 16A białe bez ramki * | KONTAKT SIMON BASIC MODUŁ Gniazdo 2x2p+z BMGZ2M.01 | szt | 15.87 | 10 | 158.7
112 | Gniazdo P/T 2xHDMI białe** | KONTAKT SIMON SIMON54 Gniazdo 2 x HDMI białe | szt | 169.36 | 2 | 338.72
113 | Gniazdo P/T 2xHDMI białe* | KONTAKT SIMON BASIC MODUŁ Gniazdo 2 x HDMI białe | szt | 148.94 | 2 | 297.88
114 | Gniazdo P/T RTV+SAT białe** | KONTAKT SIMON SIMON54 Gniazdo RTV+SAT białe | szt | 69.86 | 1 | 69.86
115 | Gniazdo P/T RTV+SAT białe* | KONTAKT SIMON BASIC MODUŁ Gniazdo RTV+SAT białe | szt | 69.1 | 1 | 69.1
116 | Gniazdo przenośne 16A 230V 3P IP44 w kolorze niebieskim | PCE Gniazdo przenośne 16A 3P IP44 213-6 | szt | 14.26 | 5 | 71.3
117 | Gniazdo przenośne 230V 16A 2p+z w kolorze białym | PLASTROL Gniazdo proste rozbieralne przenośne pojedyncze GN-171 16A 2P+Z białe | szt | 4.37 | 5 | 21.85
118 | Gniazdo przenośne 32A 230V 3P IP44 w kolorze niebieskim | PCE Gniazdo przenośne 32A 3P IP44 223-6 | szt | 18.45 | 5 | 92.25
119 | Gniazdo hermetyczne 2p+z 230V natynkowe IP66 | SCAME PROTECTA Gniazdo hermetyczne 2p+z natynkowe IP66 | szt | 72.11 | 2 | 144.22
120 | Gniazdo przyłączeniowe GU10 | KANLUX Gniazdo przyłączeniowe GU10 | szt | 3.12 | 2 | 6.24
121 | Gniazdo przyłączeniowe G6.35 | BEMKO Gniazdo przyłączeniowe G6.35 | szt | 2.1 | 2 | 4.2
122 | Gniazdo przyłączeniowe G13 | VOSSLOH SCHWABE Gniazdo przyłączeniowe G13 | szt | 6.27 | 2 | 12.54
123 | Gniazdo przyłączeniowe G5 | VOSSLOH SCHWABE Gniazdo przyłączeniowe G5 | szt | 6.27 | 2 | 12.54
124 | Gniazdo typu adapter E40 (zasilanie) na E27 (źródło światła) | LEDIN LEDLINE Przejściówka E40 (zasilanie) na E27 (źródło światła) | szt | 6.04 | 2 | 12.08
125 | Gniazdo typu adapter E27 (zasilanie) na E40 (źródło światła) | LEDIN LEDLINE Przejściówka E27 (zasilanie) na E40 (źródło światła) | szt | 6.04 | 2 | 12.08
126 | Moduł gniazda keystone RJ45 kat.5e | GMP NET Moduł gniazda keystone RJ45 kat.5e | szt | 7 | 10 | 70
127 | Moduł gniazda keystone RJ45 kat.6 | GMP NET Moduł gniazda keystone RJ45 kat.6 | szt | 7 | 10 | 70
128 | Moduł gniazda keystone RJ45 kat.6A | GMP NET Moduł gniazda keystone RJ45 kat.6A | szt | 17.84 | 10 | 178.4
129 | Płytka czołowa 22,5x45 do mocowania modułowych gniazd keystone RJ45 | GMP NET Płytka czołowa 22,5x45 do mocowania modułowych gniazd keystone RJ45 | szt | 2.35 | 10 | 23.5
130 | Gniazdo siłowe 16A 5P IP44 przenośne | SEZ-PL Gniazdo przenośne 16A 5P IP44 ISN1653 | szt | 16.1 | 5 | 80.5
131 | Gniazdo siłowe 16A 5P IP44 stałe | SEZ-PL Gniazdo stałe 16A 5P IP44 IZN1653 | szt | 14.94 | 5 | 74.7
132 | Gniazdo siłowe 32A 5P IP44 przenośne | SEZ-PL Gniazdo przenośne 32A 5P IP44 ISN3253 | szt | 20.94 | 5 | 104.7
133 | Gniazdo siłowe 32A 5P IP44 stałe | SEZ-PL Gniazdo stałe 32A 5P IP44 IZN3253 | szt | 19.65 | 5 | 98.25
134 | Gniazdo siłowe 63A 5P IP67 przenośne | SEZ-PL Gniazdo przenośne 63A 5P IP67 ISGN6353 | szt | 72.57 | 5 | 362.85
135 | Gniazdo siłowe 63A 5P IP67 stałe | SEZ-PL Gniazdo stałe 63A 5P IP67 IZGN6353 | szt | 74.28 | 5 | 371.4
136 | Gniazdo stałe 16A 230V 3P IP44 w kolorze niebieskim | PCE Gniazdo stałe 16A 230V IP44 113-6 | szt | 16.03 | 5 | 80.15
137 | Gniazdo stałe 32A 230V 3P IP44 w kolorze niebieskim | PCE Gniazdo stałe 32A 230V IP44 123-6 | szt | 18.86 | 5 | 94.3
138 | Kabel YKY 3x1,5 mm² 0,6/1kV | NKT Kabel YKY 3x 1,5 mm2 0,6/1kV | mb | 3.69 | 5 | 18.45
139 | Kabel YKY 3x10 mm² 0,6/1kV | TF Kabel YKY 3x 10,0 mm2 0,6/1kV | mb | 17.28 | 5 | 86.4
140 | Kabel YKY 3x16 mm² 0,6/1kV | TF Kabel YKY 3x 16,0 mm2 0,6/1kV | mb | 23.58 | 5 | 117.9
141 | Kabel YKY 3x2,5 mm² 0,6/1kV | NKT Kabel YKY 3x 2,5 mm2 0,6/1kV | mb | 5.53 | 5 | 27.65
142 | Kabel YKY 3x25 mm² 0,6/1kV | TF Kabel YKY 3x 25,0 mm2 0,6/1kV | mb | 40.16 | 5 | 200.8
143 | Kabel YKY 3x4 mm² 0,6/1kV | NKT Kabel YKY 3x 4,0 mm2 0,6/1kV | mb | 8.16 | 5 | 40.8
144 | Kabel YKY 3x6 mm² 0,6/1kV | NKT Kabel YKY 3x 6,0 mm2 0,6/1kV | mb | 11.22 | 5 | 56.1
145 | Kabel YKY 4x2,5 mm² 0,6/1kV | NKT Kabel YKY 4x 2,5 mm2 0,6/1kV | mb | 6.51 | 5 | 32.55
146 | Kabel YKY 4x4 mm² 0,6/1kV | NKT Kabel YKY 4x 4,0 mm2 0,6/1kV | mb | 9.61 | 5 | 48.05
147 | Kabel YKY 4x6 mm² 0,6/1kV | NKT Kabel YKY 4x 6,0 mm2 0,6/1kV | mb | 13.64 | 5 | 68.2
148 | Kabel YKY 4x10 mm² 0,6/1kV | NKT Kabel YKY 4x 10,0 mm2 0,6/1kV | mb | 23.1 | 5 | 115.5
149 | Kabel YKY 4x16 mm² 0,6/1kV | TF Kabel YKY 4x 16,0 mm2 0,6/1kV | mb | 34.32 | 5 | 171.6
150 | Kabel YKY 4x25 mm² 0,6/1kV | TF Kabel YKY 4x 25,0 mm2 0,6/1kV | mb | 56.1 | 5 | 280.5
151 | Kabel YKY 5x2,5 mm² 0,6/1kV | NKT Kabel YKY 5x 2,5 mm2 0,6/1kV | mb | 8.25 | 5 | 41.25
152 | Kabel YKY 5x4 mm² 0,6/1kV | NKT Kabel YKY 5x 4,0 mm2 0,6/1kV | mb | 12.54 | 5 | 62.7
153 | Kabel YKY 5x6 mm² 0,6/1kV | NKT Kabel YKY 5x 6,0 mm2 0,6/1kV | mb | 17.82 | 5 | 89.1
154 | Kabel YKY 5x10 mm² 0,6/1kV | NKT Kabel YKY 5x 10,0 mm2 0,6/1kV | mb | 28.81 | 50 | 1440.5
155 | Kabel YKY 5x16 mm² 0,6/1kV | NKT Kabel YKY 5x 16,0 mm2 0,6/1kV | mb | 45.5 | 50 | 2275
156 | Kabel YKY 5x25 mm² 0,6/1kV | NKT Kabel YKY 5x 25,0 mm2 0,6/1kV | mb | 70.62 | 5 | 353.1
157 | Kabel YKY 5x35 mm² 0,6/1kV | NKT Kabel YKY 5x 35,0 mm2 0,6/1kV | mb | 96.36 | 5 | 481.8
158 | Kabel YKY 5x50 mm² 0,6/1kV | NKT Kabel YKY 5x 50,0 mm2 0,6/1kV | mb | 126.72 | 5 | 633.6
159 | Kanał grzebieniowy 25x25mm szary | HAGER Kanał grzebieniowy 25x25mm szary | mb | 10.56 | 1 | 10.56
160 | Kanał grzebieniowy 25x40mm szary | HAGER Kanał grzebieniowy 25x40mm szary | mb | 12.94 | 1 | 12.94
161 | Kanał grzebieniowy 25x60mm szary | HAGER Kanał grzebieniowy 25x60mm szary | mb | 16.37 | 1 | 16.37
162 | Kanał grzebieniowy 40x40mm szary | HAGER Kanał grzebieniowy 40x40mm szary | mb | 15.84 | 1 | 15.84
163 | Kanał grzebieniowy 40x60mm szary | HAGER Kanał grzebieniowy 40x60mm szary | mb | 18.13 | 1 | 18.13
164 | Kłódka energetyczna patentowa Master Key poziom dostępu K1 | ASSA ABLOY Kłódka energetyczna patentowa Master Key + 2 klucze, poziom dostępu K1 | szt | 56 | 3 | 168
165 | Klej montażowy typu Mamut 290ml | DEN BRAVEN Klej montażowy MAMUT 290ml | szt | 27.99 | 3 | 83.97
166 | Kołki do styropianu 25x50mm | DIALL Kołek do styropianu 25x50 | szt | 1.89 | 20 | 37.8
167 | Kołki rozporowe do elewacji z wkretem i śrubą: wymiar wkręta fi 8x220mm gwint wewnętrzny M5 | EBOLT Kołek rozporowy do elewacji EBZ 12x220 M5 stal ocynkowana | szt | 10.61 | 10 | 106.1
168 | Kołki rozporowe z wkrętem fi 6 przedłużane | FISCHER DUOPOWER Kołek rozporowy z wkrętem fi 6 długi | szt | 0.53 | 200 | 106
169 | Kołki rozporowe z wkrętem fi 8 przedłużane | FISCHER DUOPOWER Kołek rozporowy z wkrętem fi 8 długi | szt | 0.69 | 200 | 138
170 | Kołki rozporowe z wkrętem fi 10 przedłużane | FISCHER DUOPOWER Kołek rozporowy z wkrętem fi 10 długi | szt | 1.06 | 200 | 212
171 | Kołek rozporowy z kołnierzem do zamocowań standardowych o długości 60mm z wkrętem stalowym ocynkowanym z nacięciem krzyżowym. Średnica wiercenia 10 mm | TECHNOX Kołek rozporowy z wkrętem krzyżowym NTK W 10/60 | szt | 0.33 | 50 | 16.5
172 | Kołek rozporowy z kołnierzem do zamocowań standardowych o długości 35mm z wkrętem stalowym ocynkowanym z nacięciem krzyżowym. Średnica wiercenia 6 mm | TECHNOX Kołek rozporowy z wkrętem krzyżowym NTK W 6/35 | szt | 0.1 | 500 | 50
173 | Kołek rozporowy z kołnierzem do zamocowań standardowych o długości 50mm z wkrętem stalowym ocynkowanym z nacięciem krzyżowym. Średnica wiercenia 6 mm | TECHNOX Kołek rozporowy z wkrętem krzyżowym NTK W 6/50 | szt | 0.14 | 100 | 14
174 | Kołek rozporowy z kołnierzem do zamocowań standardowych o długości 45mm z wkrętem stalowym ocynkowanym z nacięciem krzyżowym. Średnica wiercenia 8 mm | TECHNOX Kołek rozporowy z wkrętem krzyżowym NTK W 8/45 | szt | 0.16 | 500 | 80
175 | Kołek rozporowy z kołnierzem do zamocowań standardowych o długości 60mm z wkrętem stalowym ocynkowanym z nacięciem krzyżowym. Średnica wiercenia 8 mm | TECHNOX Kołek rozporowy z wkrętem krzyżowym NTK W 8/60 | szt | 0.17 | 500 | 85
176 | Kołek rozporowy z wkrętem sześciokątnym średnica wiercenia 12mm | TECHNOX Kołek rozporowy z wkrętem sześciokątnym NTK S 12 S08080/050 | szt | 0.57 | 50 | 28.5
177 | Kołek samonawiercający do płyt g-k 14 x 22 plastik | KOELNER Kołek samonawiercający do płyt g-k 14x22 plastik | szt | 0.3 | 50 | 15
178 | Kołek samonawiercający do płyt g-k 14 x 28 ZnAL | KOELNER Kołek samonawiercający do płyt g-k 14x28 ZnAl | szt | 0.75 | 50 | 37.5
179 | Kołek samonawiercający do płyt g-k 14 x 32 ZnAL | KOELNER Kołek samonawiercający do płyt g-k 14x32 ZnAl | szt | 1.13 | 50 | 56.5
180 | Kołki do mocowań w płytach G-K z wkrętem 10x60mm | TECHNOX Kołek do mocowań w płytach g-k TNFW z wkrętem 10x60mm | szt | 0.31 | 50 | 15.5
181 | Końcówka kablowa KCS 10-10 | ERKO Końcówka KCS 10-10 | szt | 1.4 | 50 | 70
182 | Końcówka kablowa KCS 10-16 | ERKO Końcówka KCS 10-16 | szt | 1.94 | 50 | 97
183 | Końcówka kablowa KCS 10-25 | ERKO Końcówka KCS 10-25 | szt | 2.45 | 50 | 122.5
184 | Końcówka kablowa KCS 10-35 | ERKO Końcówka KCS 10-35 | szt | 3.33 | 50 | 166.5
185 | Końcówka kablowa KCS 10-50 | ERKO Końcówka KCS 10-50 | szt | 4.31 | 50 | 215.5
186 | Końcówka kablowa KCS 10-70 | ERKO Końcówka KCS 10-70 | szt | 6.12 | 50 | 306
187 | Końcówka kablowa KCS 12-25 | ERKO Końcówka KCS 12-25 | szt | 2.42 | 50 | 121
188 | Końcówka kablowa KCS 12-35 | ERKO Końcówka KCS 12-35 | szt | 3.26 | 50 | 163
189 | Końcówka kablowa KCS 12-50 | ERKO Końcówka KCS 12-50 | szt | 4.47 | 50 | 223.5
190 | Końcówka kablowa KCS 12-70 | ERKO Końcówka KCS 12-70 | szt | 6.25 | 50 | 312.5
191 | Końcówka kablowa KCS 14-35 | ERKO Końcówka KCS 14-35 | szt | 3.52 | 50 | 176
192 | Końcówka kablowa KCS 14-50 | ERKO Końcówka KCS 14-50 | szt | 5.21 | 50 | 260.5
193 | Końcówka kablowa KCS 14-70 | ERKO Końcówka KCS 14-70 | szt | 6.94 | 50 | 347
194 | Końcówka kablowa KCS 16-50 | ERKO Końcówka KCS 16-50 | szt | 5.46 | 50 | 273
195 | Końcówka kablowa KCS 16-70 | ERKO Końcówka KCS 16-70 | szt | 7.29 | 50 | 364.5
196 | Końcówka kablowa KCS 6-10 | ERKO Końcówka KCS 6-10 | szt | 1.3 | 50 | 65
197 | Końcówka kablowa KCS 6-16 | ERKO Końcówka KCS 6-16 | szt | 1.82 | 50 | 91
198 | Końcówka kablowa KCS 6-4 | ERKO Końcówka KCS 6-4 | szt | 0.79 | 50 | 39.5
199 | Końcówka kablowa KCS 6-6 | ERKO Końcówka KCS 6-6 | szt | 1 | 50 | 50
200 | Końcówka kablowa KCS 8-10 | ERKO Końcówka KCS 8-10 | szt | 1.37 | 50 | 68.5
201 | Końcówka kablowa KCS 8-16 | ERKO Końcówka KCS 8-16 | szt | 1.98 | 50 | 99
202 | Końcówka kablowa KCS 8-25 | ERKO Końcówka KCS 8-25 | szt | 2.26 | 50 | 113
203 | Końcówka kablowa KCS 8-35 | ERKO Końcówka KCS 8-35 | szt | 2.96 | 50 | 148
204 | Końcówka kablowa KCS 8-4 | ERKO Końcówka KCS 8-4 | szt | 0.82 | 50 | 41
205 | Końcówka kablowa KCS 8-50 | ERKO Końcówka KCS 8-50 | szt | 4.24 | 50 | 212
206 | Końcówka kablowa KCS 8-6 | ERKO Końcówka KCS 8-6 | szt | 1.16 | 50 | 58
207 | Końcówka kablowa KCS 8-70 | ERKO Końcówka KCS 8-70 | szt | 5.72 | 50 | 286
208 | Końcówka kablowa izolowana M4-1mm2 | ERKO Końcówka KOE 4-1 | szt | 0.46 | 1 | 0.46
209 | Końcówka kablowa izolowana M5-2,5mm2 | ERKO Końcówka KOE 5-2,5 | szt | 0.55 | 1 | 0.55
210 | Końcówka kablowa izolowana M6-6mm2 | ERKO Końcówka KOE 6-6 | szt | 0.67 | 1 | 0.67
211 | Końcówka kablowa izolowana M8-10mm2 | ERKO Końcówka KOE 8-10 | szt | 1.32 | 1 | 1.32
212 | Końcówka kablowa izolowana M8-16mm2 | ERKO Końcówka KOE 8-16 | szt | 1.86 | 1 | 1.86
213 | Końcówka kablowa izolowana M8-25mm2 | ERKO Końcówka KOE 8-25 | szt | 2.84 | 1 | 2.84
214 | Końcówka kablowa izolowana M8-35mm2 | ERKO Końcówka KOE 8-35 | szt | 2.85 | 1 | 2.85
215 | Końcówka kablowa izolowana M10-50mm2 | ERKO Końcówka KOE 10-50 | szt | 4.24 | 1 | 4.24
216 | Końcówka kablowa izolowana M10-70mm2 | ERKO Końcówka KOE 10-70 | szt | 4.4 | 50 | 220
217 | Końcówka kablowa izolowana M10-95mm2 | ERKO Końcówka KOE 10-95 | szt | 5.41 | 50 | 270.5
218 | Końcówka aparatowa izolowana typu KNE 4-1 | ERKO Końcówka KNE 4-1 | szt | 0.47 | 1 | 0.47
219 | Końcówka aparatowa izolowana typu KNE 5-2,5 | ERKO Końcówka KNE 5-2,5 | szt | 0.55 | 1 | 0.55
220 | Końcówka aparatowa izolowana typu KNE 6-6 | ERKO Końcówka KNE 6-6 | szt | 0.88 | 1 | 0.88
221 | Końcówka aparatowa izolowana typu KNE 8-10 | ERKO Końcówka KNE 8-10 | szt | 1.76 | 1 | 1.76
222 | Końcówka nasuwna izolowana typu MSE 6,3-2 | ERKO Końcówka MSE 6,3-2 | szt | 0.58 | 1 | 0.58
223 | Końcówka nasuwna izolowana typu MSE 6,3-6 | ERKO Końcówka MSE 6,3-6 | szt | 0.65 | 1 | 0.65
224 | Końcówka wsuwna izolowana typu TSE 6,3-2 | ERKO Końcówka TSE 6,3-2 | szt | 0.71 | 1 | 0.71
225 | Końcówka wsuwna izolowana typu TSE 6,3-6 | ERKO Końcówka TSE 6,3-6 | szt | 0.9 | 1 | 0.9
226 | Końcówka tulejkowa izolowana HI 1/12 | ERKO TE 1,0 - 12 końcówka | szt | 0.11 | 50 | 5.5
227 | Końcówka tulejkowa izolowana HI 1,5/8 | ERKO TE 1,5 - 8 końcówka | szt | 0.06 | 50 | 3
228 | Końcówka tulejkowa izolowana HI 1,5/10 | ERKO TE 1,5- 10 końcówka | szt | 0.09 | 50 | 4.5
229 | Końcówka tulejkowa izolowana HI 10/10 | ERKO TE 10 -10 końcówka | szt | 0.39 | 50 | 19.5
230 | Końcówka tulejkowa izolowana HI 10/12 | ERKO TE 10 -12 końcówka | szt | 0.2 | 50 | 10
231 | Końcówka tulejkowa izolowana HI 16/12 | ERKO TE 16 -12 końcówka | szt | 0.25 | 50 | 12.5
232 | Końcówka tulejkowa izolowana HI 2,5/12 | ERKO TE 2,5-12 końcówka | szt | 0.12 | 50 | 6
233 | Końcówka tulejkowa izolowana HI 25/12 | ERKO TE 25 -12 końcówka | szt | 0.86 | 50 | 43
234 | Końcówka tulejkowa izolowana HI 4/12 | ERKO TE 4 -12 końcówka | szt | 0.14 | 50 | 7
235 | Końcówka tulejkowa izolowana HI 50/20 | ERKO TE 50 -20 końcówka | szt | 0.92 | 50 | 46
236 | Końcówka tulejkowa izolowana HI 6/10 | ERKO TE 6 -10 końcówka | szt | 0.19 | 50 | 9.5
237 | Końcówka tulejkowa izolowana HI 6/12 | ERKO TE 6 -12 końcówka | szt | 0.16 | 50 | 8
238 | Końcówka tulejkowa izolowana HI 2x10/16 | ERKO TV 10 -16 końcówka | szt | 1.07 | 50 | 53.5
239 | Końcówka tulejkowa izolowana HI 2x16/14 | ERKO TV 16 -14 końcówka | szt | 0.61 | 50 | 30.5
240 | Końcówka tulejkowa izolowana HI 2x2,5/12 | ERKO TV 2,5-12 Końcówka | szt | 0.2 | 50 | 10
241 | Końcówka tulejkowa izolowana HI 2x4/12 | ERKO TV 4,0-12 końcówka | szt | 0.33 | 50 | 16.5
242 | Końcówka tulejkowa izolowana HI 2x6/12 | ERKO TV 6 -12 końcówka | szt | 0.88 | 50 | 44
243 | Konstrukcja wsporcza ścienno - sufitowa do montażu korytek stalowych szerokość 100mm | BAKS Wspornik sufit/ścienny WSS100 | szt | 4.76 | 10 | 47.6
244 | Ceownik wzmocniony typu CWC 40H40/3 2,0x40x40 | BAKS Ceownik wzmocniony CWC 40H40/3 2,0x40x40 | szt | 50.93 | 1 | 50.93
245 | Kątownik typu KTC 35H35/3 2,0x35x35 | BAKS Kątownik KTC 35H35/3 2,0x35x35 | szt | 26.07 | 1 | 26.07
246 | Pręt gwintowany typu PGM 8/3 | BAKS Pręt gwintowany PGM 8/3 | szt | 8.7 | 1 | 8.7
247 | Korytko perforowane stalowe ocynkowane 100/42mm grubość 0,5mm | BAKS Korytko perforowane KGR 100H42/2 gr.0,5mm | mb | 8.04 | 10 | 80.4
248 | Korytko siatkowe typu KDS/KDSO100H60/3 | BAKS Korytko siatkowe KDS/KDSO 100H60/3 | mb | 12.13 | 10 | 121.3
249 | Drabinka kablowa typu DKD 100H45/3N | BAKS Drabinka DKD 100H45/3N | mb | 18.26 | 10 | 182.6
250 | Lampa drogowa LED E27 moc max. 17W strumień min. 3000lm 4000K min. 25000h 230V | PHILIPS TForce Core LED Road 17W 740 E27 MV | szt | 91.87 | 1 | 91.87
251 | Lampa drogowa LED E27 moc max. 26W strumień min. 4500lm 4000K min. 25000h 230V | PHILIPS TForce Core LED Road 26W 740 E27 MV | szt | 97.87 | 10 | 978.7
252 | Lampa drogowa LED E40 moc max. 40W strumień min. 7500lm 4000K min. 25000h 230V | PHILIPS TForce Core LED Road 40W 740 E40 MV | szt | 171.67 | 10 | 1716.7
253 | Lampa drogowa LED E40 moc max. 49W strumień min. 10000lm 4000K min. 25000h 230V | PHILIPS TForce Core LED Road 49W 740 E40 MV | szt | 268.58 | 10 | 2685.8
254 | Lampka kontrolna 3F z zabezpieczeniem na wkładki bezpiecznikowe 5x20mm max. 6,3A szerokość 1 moduł szyna TH35 | F&F Trójfazowa lampka kontrolna z zabezpieczeniem żółta-czerwona-zielona LK-BZ-3K | szt | 85.76 | 10 | 857.6
255 | Lampka sygnalizacyjna modułowa 3F 3xLED czerwony zielony żółty TH35 | ZAMEL Wskaźnik zasilania LKM-01-40 3xLED czerwona zielona żółta TH35 | szt | 27.01 | 10 | 270.1
256 | Lampka sygnalizacyjna modułowa 1F 1xLED czerwony TH35 | ETI POLAM Lampka sygnalizacyjna modułowa czerwona na szynę TH (sygnalizator obecności napięcia) | szt | 30.36 | 1 | 30.36
257 | Latarka czołowa: min 5 trybów pracy, w zestawie akumulator + ładowarka sieciowa, zoom, regulowana opaska | LEDLENSER Latarka czołowa H19R Signature z wyposażeniem | szt | 841.48 | 3 | 2524.44
258 | Licznik energii elektrycznej elektroniczny 1-fazowy 5/45A 230V na szynę TH35 | BEMKO Licznik 1-fazowy 5(45)A elektroniczny MID | szt | 58.5 | 2 | 117
259 | Licznik energii elektrycznej elektroniczny 3-fazowy 10(100)A na szynę TH 35 | BEMKO Licznik 3-fazowy 10(100)A elektroniczny MID | szt | 153 | 2 | 306
260 | Listwa kablowa 85 x 56 x 2000 do montażu osprzętu 45 x 45 jednokomorowa tolerancja wymiaru +/-5 | HAGER Kanał elektroinstalacyjny GBD 85x56 mm do montażu osprzętu 45x45 jednokomorowy | mb | 46.73 | 2 | 93.46
261 | Listwa kablowa 134 x 56 x 2000 do montażu osprzętu 45 x 45 dwukomorowa tolerancja wymiaru +/-5 | HAGER Kanał elektroinstalacyjny GBD 134x56 mm do montażu osprzętu 45x45 dwukomorowy | mb | 71.32 | 2 | 142.64
262 | Listwa kablowa 230 x 60 x 2000 | HAGER Kanał elektroinstalacyjny LF 230x60 mm | mb | 57.37 | 10 | 573.7
263 | Listwa kablowa 190 x 60 x 2000 | HAGER Kanał elektroinstalacyjny LF 190x60 mm | mb | 52.45 | 10 | 524.5
264 | Listwa kablowa 150 x 60 x 2000 | HAGER Kanał elektroinstalacyjny LF 150x60 mm | mb | 35.88 | 10 | 358.8
265 | Listwa kablowa 110 x 60 x 2000 | HAGER Kanał elektroinstalacyjny LF 110x60 mm | mb | 29.48 | 10 | 294.8
266 | Listwa kablowa 90 x 60 x 2000 | HAGER Kanał elektroinstalacyjny LF 90x60 mm | mb | 26.84 | 10 | 268.4
267 | Listwa kablowa 57 x 60 x 2000 | HAGER Kanał elektroinstalacyjny LF 57x60 mm | mb | 18.04 | 10 | 180.4
268 | Przegroda kompatybilna z listwami kablowymi o wysokości 60 z pozycjami powyżej 262-267 | HAGER Przegroda LF H60 M2026 | mb | 12.85 | 10 | 128.5
269 | Listwa kablowa 12 x 10 x 2000 | HAGER Kanał elektroinstalacyjny LF 12x10 mm | mb | 2.16 | 10 | 21.6
270 | Listwa kablowa 15 x 10 x 2000 | TRYTYT Kanał kablowy BKK 15x10 mm | mb | 1.92 | 10 | 19.2
271 | Listwa kablowa 20 x 10 x 2000 | TRYTYT Kanał kablowy BKK 20x10 mm | mb | 2.17 | 10 | 21.7
272 | Listwa kablowa 15 x 15 x 2000 | HAGER Kanał elektroinstalacyjny LF 15x15 mm | mb | 2.68 | 10 | 26.8
273 | Listwa kablowa 25 x 16 x 2000 | TRYTYT Kanał kablowy BKK 25x16 mm | mb | 3.06 | 50 | 153
274 | Listwa kablowa 19 x 18 x 2000 | HAGER Kanał elektroinstalacyjny LF 19x18 mm | mb | 3.12 | 10 | 31.2
275 | Listwa kablowa 45 x 18 x 2000 | HAGER Kanał elektroinstalacyjny LF 45x18 mm | mb | 6.69 | 10 | 66.9
276 | Listwa kablowa 33 x 20 x 2000 | HAGER Kanał elektroinstalacyjny LF 33x20 mm | mb | 5.32 | 10 | 53.2
277 | Listwa kablowa 25 x 25 x 2000 | HAGER Kanał elektroinstalacyjny LF 25x25 mm | mb | 4.62 | 10 | 46.2
278 | Listwa kablowa 40 x 25 x 2000 | TRYTYT Kanał kablowy BKK 40x25 mm | mb | 5.72 | 20 | 114.4
279 | Listwa kablowa 30 x 30 x 2000 | HAGER Kanał elektroinstalacyjny LF 30x30 mm | mb | 7.04 | 10 | 70.4
280 | Listwa kablowa 45 x 30 x 2000 | HAGER Kanał elektroinstalacyjny LF 45x30 mm | mb | 9.68 | 10 | 96.8
281 | Listwa kablowa 57 x 30 x 2000 | HAGER Kanał elektroinstalacyjny LF 57x30 mm | mb | 10.74 | 10 | 107.4
282 | Listwa kablowa 40 x 40 x 2000 | HAGER Kanał elektroinstalacyjny LF 40x40 mm | mb | 9.55 | 10 | 95.5
283 | Listwa kablowa 57 x 40 x 2000 | HAGER Kanał elektroinstalacyjny LF 57x40 mm | mb | 11 | 50 | 550
284 | Listwa kablowa 90 x 40 x 2000 | HAGER Kanał elektroinstalacyjny LF 90x40 mm | mb | 18.96 | 30 | 568.8
285 | Listwa kablowa 110 x 40 x 2000 | HAGER Kanał elektroinstalacyjny LF 110x40 mm | mb | 27.72 | 10 | 277.2
286 | Przegroda kompatybilna z listwami kablowymi o wysokości 40 z pozycjami powyżej 283-285 | HAGER Przegroda LF H40 M2024 | mb | 7.39 | 10 | 73.9
287 | Listwa kablowa z przegrodą 40 x 16 x 2000 | LEGRAND PS listwa kablowa LN40x16.2 | mb | 5.8 | 10 | 58
288 | Listwa kablowa z przegrodą 50 x 20 x 2000 | LEGRAND PS listwa kablowa LN50x20.2 | mb | 8.34 | 20 | 166.8
289 | Listwa kablowa z przegrodą 40 x 25 x 2000 | LEGRAND PS listwa kablowa LN40x25.2 | mb | 9.49 | 10 | 94.9
290 | Listwa kablowa napodłogowa z pokrywą 18 x 75 x 2000 tolerancja wymiaru +/-2 | HAGER SL Kanał napodłogowy PCV z pokrywą 18x75 | mb | 20.33 | 10 | 203.3
291 | Listwa kablowa napodłogowa z pokrywą 11 x 40 x 2000 tolerancja wymiaru +/-2 | HAGER SL Kanał napodłogowy PCV z pokrywą 11x40 | mb | 7.83 | 10 | 78.3
292 | Listwa komputerowa przewód 1,5m 5x2p+z z wyłącznikiem 0/1 i bezpiecznikiem | PLASTROL Listwa przeciwprzepięciowa z wyłącznikiem 5x2p+z 1,5m z bezpiecznikiem | szt | 45.66 | 10 | 456.6
293 | Listwa komputerowa przewód 3,0m 5x2p+z z wyłącznikiem 0/1 i bezpiecznikiem | PLASTROL Listwa przeciwprzepięciowa z wyłącznikiem 5x2p+z 3,0m z bezpiecznikiem | szt | 48.85 | 10 | 488.5
294 | Listwa komputerowa przewód 5,0m 5x2p+z z wyłącznikiem 0/1 i bezpiecznikiem | PLASTROL Listwa przeciwprzepięciowa z wyłącznikiem 5x2p+z 5,0m z bezpiecznikiem | szt | 55.97 | 10 | 559.7
295 | Listwa zaciskowa 12x10mm2 miękka | PAWBOL Złączka PS 10mm2 12-torowa miękka | szt | 3.17 | 10 | 31.7
296 | Listwa zaciskowa 12x2,5mm2 miękka | PAWBOL Złączka PS 2,5mm2 12-torowa miękka | szt | 1.63 | 10 | 16.3
297 | Listwa zaciskowa 12x4mm2 miękka | PAWBOL Złączka PS 4mm2 12-torowa miękka | szt | 1.93 | 10 | 19.3
298 | Listwa zaciskowa 12x6mm2 miękka | PAWBOL Złączka PS 6mm2 12-torowa miękka | szt | 2.62 | 10 | 26.2
299 | Listwa zaciskowa 12x16mm2 miękka | PAWBOL Złączka PS 16mm2 12-torowa miękka | szt | 4.6 | 10 | 46
300 | Lutownica transformatorowa z przełącznikiem mocy 75W/45W | ZDZ ŁÓDŹ Lutownica transformatorowa LT-75/45 | szt | 164 | 1 | 164
301 | Łącznik pojedynczy n/t 16A biały z zaciskami śrubowymi | SCHNEIDER-ELECTRIC CEDAR PLUS Łącznik pojedynczy 16A IP44 biały | szt | 15.05 | 10 | 150.5
302 | Łącznik podwójny n/t 16A biały z zaciskami śrubowymi | SCHNEIDER-ELECTRIC CEDAR PLUS Łącznik świecznikowy 16A IP44 biały | szt | 16.16 | 10 | 161.6
303 | Łącznik klawiszowy 1-biegunowy p/t biały ** | KONTAKT SIMON SIMON54 Łącznik pojedynczy biały | szt | 15.94 | 20 | 318.8
304 | Łącznik klawiszowy 1-biegunowy p/t biały * | KONTAKT SIMON BASIC MODUŁ Łącznik pojedynczy BMW1.01 biały | szt | 12.14 | 50 | 607
305 | Łącznik klawiszowy krzyżowy p/t biały ** | KONTAKT SIMON SIMON54 Łącznik krzyżowy biały | szt | 18.44 | 10 | 184.4
306 | Łącznik klawiszowy krzyżowy p/t biały * | KONTAKT SIMON BASIC MODUŁ Łącznik krzyżowy BMW7.01 biały | szt | 13.85 | 10 | 138.5
307 | Łącznik klawiszowy potrójny p/t biały ** | KONTAKT SIMON SIMON54 Łącznik potrójny biały | szt | 31.91 | 1 | 31.91
308 | Łącznik klawiszowy potrójny p/t biały * | KONTAKT SIMON BASIC MODUŁ Łącznik potrójny biały | szt | 30.12 | 1 | 30.12
309 | Łącznik klawiszowy schodowy p/t biały ** | KONTAKT SIMON SIMON54 Łącznik schodowy biały | szt | 19.15 | 10 | 191.5
310 | Łącznik klawiszowy schodowy p/t biały * | KONTAKT SIMON BASIC MODUŁ Łącznik schodowy BMW6.01 biały | szt | 14.15 | 2 | 28.3
311 | Łącznik klawiszowy świecznikowy p/t biały ** | KONTAKT SIMON SIMON54 Łącznik świecznikowy biały | szt | 18.53 | 10 | 185.3
312 | Łącznik klawiszowy świecznikowy p/t biały * | KONTAKT SIMON BASIC MODUŁ Łącznik świecznikowy BMW5.01 biały | szt | 13.83 | 50 | 691.5
313 | Łącznik klawiszowy zwierny p/t biały ** | KONTAKT SIMON SIMON54 Przycisk pojedynczy zwierny biały | szt | 18.29 | 10 | 182.9
314 | Łącznik klawiszowy zwierny p/t biały * | KONTAKT SIMON BASIC MODUŁ Przycisk pojedynczy zwierny biały | szt | 13.66 | 10 | 136.6
315 | Łącznik klawiszowy zwierny żaluzjowy p/t biały ** | KONTAKT SIMON SIMON54 Przycisk zwierny żaluzjowy biały | szt | 29.6 | 1 | 29.6
316 | Łącznik klawiszowy zwierny żaluzjowy p/t biały * | KONTAKT SIMON BASIC MODUŁ Przycisk zwierny żaluzjowy biały | szt | 23.94 | 1 | 23.94
317 | Łącznik krzywkowy 25A 3-faz. 0-1 w obudowie IP65 | SPAMEL Łącznik krzywkowy 25A 3-faz. 0-1 w obudowie IP65 | szt | 65.73 | 2 | 131.46
318 | Łącznik krzywkowy 32A 3-faz. 0-1 w obudowie IP65 | SPAMEL Łącznik krzywkowy 32A 3-faz. 0-1 w obudowie IP65 | szt | 83.9 | 2 | 167.8
319 | Łącznik krzywkowy 63A 3-faz. 0-1 w obudowie IP65 | SPAMEL Łącznik krzywkowy 63A 3-faz. 0-1 w obudowie IP65 | szt | 119.38 | 2 | 238.76
320 | Łącznik n/t pojedynczy biały hermetyczny z zaciskami śrubowymi | SCHNEIDER-ELECTRIC CEDAR Łacznik pojedynczy hermetyczny WNT-100C biały | szt | 13.05 | 2 | 26.1
321 | Łącznik n/t schodowy biały hermetyczny z zaciskami śrubowymi | SCHNEIDER-ELECTRIC CEDAR Łącznik schodowy hermetyczny WNT-600C biały | szt | 13.83 | 5 | 69.15
322 | Łącznik n/t świecznikowy biały hermetyczny z zaciskami śrubowymi | SCHNEIDER-ELECTRIC CEDAR Łącznik świecznikowy hermetyczny WNT-500C biały | szt | 13.83 | 5 | 69.15
323 | Łącznik n/t zwierny biały „dzwonek” hermetyczny z zaciskami śrubowymi | SCHNEIDER-ELECTRIC CEDAR Łącznik dzwonek hermetyczny WNT-101C biały | szt | 13.83 | 5 | 69.15
324 | Łącznik p/t 1-biegunowy biały 16A z zaciskami śrubowymi * | KONTAKT SIMON BASIC MODUŁ Łącznik pojedynczy 16A BMW1A.01 biały | szt | 18.08 | 5 | 90.4
325 | Łącznik p/t schodowy biały 16A z zaciskami śrubowymi * | KONTAKT SIMON BASIC MODUŁ Łącznik schodowy 16A BMW6A.01 biały | szt | 20.08 | 5 | 100.4
326 | Łącznik p/t świecznikowy biały 16A z zaciskami śrubowymi * | KONTAKT SIMON BASIC MODUŁ Łącznik świecznikowy 16A BMW5A.01 biały | szt | 19.77 | 5 | 98.85
327 | Łącznik pojedynczy hermetyczny natynkowy IP66 | SCAME PROTECTA Łącznik pojedynczy hermetyczny natynkowy IP66 | szt | 46.4 | 1 | 46.4
328 | Łącznik podwójny hermetyczny natynkowy IP66 | SCAME PROTECTA Łącznik podwójny hermetyczny natynkowy IP66 | szt | 59.4 | 1 | 59.4
329 | Łącznik kołyskowy na przewód | PLASTROL Łącznik kołyskowy na przewód | szt | 6.51 | 1 | 6.51
330 | Ładowarka uniwerslana do akumulatorów AAA, AA, C, D, 9V | ENERGIZER Ładowarka Accu Recharge Universal AAA AA C D 9V | szt | 115.27 | 1 | 115.27
331 | Maskownica wyłamywana do zasłonięcia niewykorzystanego miejsca w rozdzielnicy | ELEKTROPLAST OPATÓWEK Maskownica modułów rozdzielnicy MMR-12 | szt | 1.92 | 5 | 9.6
332 | Mikrofalowy czujnik ruchu CR 208 PXF kod: PX3003001 | PXF Mikrofalowy czujnik ruchu CR 208 PX3003001 | szt | 102.32 | 1 | 102.32
333 | Modułowy blok rozdzielczy montowany na szynę TH 4x11 | ETI POLAM Blok rozdzielczy EDB 411 | szt | 59.2 | 1 | 59.2
334 | Modułowy blok rozdzielczy montowany na szynę TH 4x7 | ETI POLAM Blok rozdzielczy EDB 407 | szt | 42.6 | 1 | 42.6
335 | Modułowy blok rozdzielczy montowany na szynę TH We: 1x120mm² Wy: 2x35mm² 5x16mm² 4x10mm² | ELEKTROPLAST OPATÓWEK Blok rozdzielczy UKK-250 We: 1x120mm² Wy: 2x35mm² 5x16mm² 4x10mm² | szt | 44.38 | 1 | 44.38
336 | Modułowy rozłącznik izolacyjny z możliwością wyzwalania 2P 40A | SCHNEIDER-ELECTRIC Rozłącznik izol. 1P+N 40A iSW-NA do wyzwalacza | szt | 113.2 | 1 | 113.2
337 | Modułowy rozłącznik izolacyjny z możliwością wyzwalania 2P 63A | SCHNEIDER-ELECTRIC Rozłącznik izol. 1P+N 63A iSW-NA do wyzwalacza | szt | 118.52 | 1 | 118.52
338 | Modułowy rozłącznik izolacyjny z możliwością wyzwalania 2P 80A | SCHNEIDER-ELECTRIC Rozłącznik izol. 1P+N 80A iSW-NA do wyzwalacza | szt | 126.64 | 1 | 126.64
339 | Modułowy rozłącznik izolacyjny z możliwością wyzwalania 4P 40A | SCHNEIDER-ELECTRIC Rozłącznik izol. 3P+N 40A iSW-NA do wyzwalacza | szt | 120.85 | 1 | 120.85
340 | Modułowy rozłącznik izolacyjny z możliwością wyzwalania 4P 63A | SCHNEIDER-ELECTRIC Rozłącznik izol. 3P+N 63A iSW-NA do wyzwalacza | szt | 131.17 | 1 | 131.17
341 | Modułowy rozłącznik izolacyjny z możliwością wyzwalania 4P 100A | SCHNEIDER-ELECTRIC Rozłącznik izol. 3P+N 100A iSW-NA do wyzwalacza | szt | 131.51 | 1 | 131.51
342 | Wyzwalacz wzrostowy 110-130V DC / 230-415V AC (kompatybilny z rozłącznikami z możliwością wyzwalania z pozycjami powyżej) | SCHNEIDER-ELECTRIC Wyzwalacz wzrostowy iMX+OF do iC60, iID, iSW-NA | szt | 90.22 | 1 | 90.22
343 | Modułowy rozłącznik izolacyjny 1P 63A prąd zwarciowy 10kA | ABB Rozłącznik izolacyjny 1P 63A SHD201/63 | szt | 21.86 | 1 | 21.86
344 | Modułowy rozłącznik izolacyjny 4P 100A prąd zwarciowy 10kA | ABB Rozłącznik izolacyjny 4P 100A E204/100 | szt | 70.7 | 1 | 70.7
345 | Modułowy rozłącznik izolacyjny 3P 100A prąd zwarciowy 10kA | ABB Rozłącznik izolacyjny 3P 100A E203/100 | szt | 70.29 | 5 | 351.45
346 | Mufa termokurczliwa kabla pięciożyłowego od 1,5 do 10mm2 | RADPOL Mufa termokurczliwa ZRM 1,5-10 5x(1,5-10mm2) 0,6/1kV | szt | 18.1 | 5 | 90.5
347 | Mufa termokurczliwa kabla pięciożyłowego od 16 do 70mm2 | RADPOL Mufa termokurczliwa ZRM 5x(16-70mm2) 0,6/1kV | szt | 47.4 | 2 | 94.8
348 | Naświetlacz LED moc max. 200W strumień min. 22000lm min. IP65 min. IK07 kl.I przełącznik wyboru temperatury barwowej światła 830-840-865 cosϕ min. 0,95 | PHILIPS Naświetlacz BVP169 LED240/830/840/865 PSU 200W 22000/24000lm | szt | 327.12 | 5 | 1635.6
349 | Naświetlacz LED moc max. 20W strumień min. 2200lm min. IP65 min. IK07 kl.I przełącznik wyboru temperatury barwowej światła 830-840-865 cosϕ min. 0,95 | PHILIPS Naświetlacz BVP167 LED24/830/840/865 PSU 20W 2200/2400lm | szt | 49.11 | 5 | 245.55
350 | Naświetlacz LED moc max. 50W strumień min. 5500lm min. IP65 min. IK07 kl.I przełącznik wyboru temperatury barwowej światła 830-840-865 cosϕ min. 0,95 | PHILIPS Naświetlacz BVP167 LED60/830/840/865 PSU 50W 5500/6000lm | szt | 81.79 | 5 | 408.95
351 | Naświetlacz LED moc max. 70W strumień min. 7700lm min. IP65 min. IK07 kl.I przełącznik wyboru temperatury barwowej światła 830-840-865 cosϕ min. 0,95 | PHILIPS Naświetlacz BVP167 LED84/830/840/865 PSU 70W 7700/8400lm | szt | 147.49 | 5 | 737.45
352 | Naświetlacz LED z czujnikiem ruchu moc max. 50W strumień min. 5500lm min. IP65 min. IK07 kl.I przełącznik wyboru temperatury barwowej światła 830-840-865 cosϕ min. 0,8 | PHILIPS Naświetlacz BVP167 LED60/830/840/865 PSU 50W 5500/6000lm MDU z czujką ruchu | szt | 124 | 5 | 620
353 | Naświetlacz LED z czujnikiem ruchu moc max. 20W strumień min. 2200lm min. IP65 min. IK07 kl.I przełącznik wyboru temperatury barwowej światła 830-840-865 cosϕ min. 0,8 | PHILIPS Naświetlacz BVP167 LED24/830/840/865 PSU 20W 2200/2400lm MDU z czujką ruchu | szt | 91.32 | 5 | 456.6
354 | Naświetlacz solarny LED z czujnikiem ruchu moc max. 30W strumień min. 4800lm min. IP65 przełącznik wyboru temperatury barwowej światła 830-840 | BEMKO Naświetlacz solarny LED SOLPAR 30W 3000K-4000K IP65 4800lm z czujnikiem ruchu | szt | 269.5 | 1 | 269.5
355 | Oprawka typu 37/SVD obejma stalowa (T8) | VOSSLOH SCHWABE Oprawka 37/SVD obejma stalowa (T8) | szt | 1 | 10 | 10
356 | Oprawka typu 36/SVD obejma stalowa (T5) | VOSSLOH SCHWABE Oprawka 36/SVD obejma stalowa (T5) | szt | 1 | 10 | 10
357 | Obudowa natynkowa typu S2-mod. | ELEKTROPLAST NASIELSK Obudowa S-2 bez listwy biała | szt | 4.19 | 2 | 8.38
358 | Obudowa natynkowa typu S2-mod. z szybą | ELEKTROPLAST NASIELSK Obudowa n/t EP S-2 z szybą IP 30 D | szt | 6.08 | 2 | 12.16
359 | Obudowa natynkowa typu S3-mod. | ELEKTROPLAST NASIELSK Obudowa S-3 bez listwy biała | szt | 4.97 | 2 | 9.94
360 | Obudowa natynkowa typu S3-mod. z szybą | ELEKTROPLAST NASIELSK Obudowa n/t EP S-3 z szybą IP 30 D | szt | 6.75 | 2 | 13.5
361 | Obudowa natynkowa typu S4-mod. | ELEKTROPLAST NASIELSK Obudowa S-4 bez listwy biała | szt | 5.64 | 2 | 11.28
362 | Obudowa natynkowa typu S4-mod. z szybą | ELEKTROPLAST NASIELSK Obudowa n/t EP S-4 z szybą IP 30 D | szt | 7.54 | 2 | 15.08
363 | Obudowa natynkowa typu S5-mod. | ELEKTROPLAST NASIELSK Obudowa S-5 bez listwy biała | szt | 5.96 | 2 | 11.92
364 | Obudowa natynkowa typu S5-mod. z szybą | ELEKTROPLAST NASIELSK Obudowa n/t EP S-5 z szybą IP 30 D | szt | 7.76 | 2 | 15.52
365 | Obudowa natynkowa typu S6-mod. | ELEKTROPLAST NASIELSK Obudowa S-6 bez listwy biała | szt | 9.94 | 2 | 19.88
366 | Obudowa natynkowa typu S6-mod. z szybą | ELEKTROPLAST NASIELSK Obudowa n/t EP S-6 z szybą IP 30 D | szt | 12.04 | 2 | 24.08
367 | Obudowa metalowa 400x400x250mm z płytą montażową IP66 IK10 | ETI POLAM Obudowa metalowa 400x400x250mm z płytą montażową IP66 IK10 | kpl. | 316.04 | 1 | 316.04
368 | Obudowa metalowa 600x400x250mm z płytą montażową IP66 IK10 | ETI POLAM Obudowa metalowa 600x400x250mm z płytą montażową IP66 IK10 | kpl. | 404.38 | 1 | 404.38
369 | Obudowa metalowa 800x600x300mm z płytą montażową IP66 IK10 | ETI POLAM Obudowa metalowa 800x600x300mm z płytą montażową IP66 IK10 | kpl. | 708.23 | 1 | 708.23
370 | Obudowa poliestrowa żebrowana typu 40x40 IP44 IK10 kl.II | EMITER Obudowa poliestrowa żebrowana OSZ 40x40 IP44 IK10 kl.II | szt | 195.77 | 1 | 195.77
371 | Obudowa poliestrowa żebrowana typu 40x60 IP44 IK10 kl.II | EMITER Obudowa poliestrowa żebrowana OSZ 40x60 IP44 IK10 kl.II | szt | 228.4 | 1 | 228.4
372 | Obudowa poliestrowa żebrowana typu 40x80 IP44 IK10 kl.II | EMITER Obudowa poliestrowa żebrowana OSZ 40x80 IP44 IK10 kl.II | szt | 315.47 | 1 | 315.47
373 | Fundament do obudowy poliestrowej żebrowanej z pozycji powyżej | EMITER Fundament FN-40 do obudowy poliestrowej żebrowanej | szt | 239.24 | 1 | 239.24
374 | Obudowa poliestrowa 800x600mm z płytą montażową tolerancja wymiarów +/- 50mm IP66 IK10 kl.II | EMITER Obudowa poliestrowa HYDRA 686 800x600mm z płytą montażową IP66 IK10 kl.II | kpl. | 882.91 | 1 | 882.91
375 | Odgałęźnik hermetyczny ze złączką P-2 | PAK-PLAST Puszka P2 biała z zaciskami IP44 | szt | 2.72 | 2 | 5.44
376 | Odgałęźnik instalacyjny 1-segmentowy LZ1 25/6 | SIMET Odgałęźnik instalacyjny 1-segmentowy LZ 1x25/6 | szt | 14.78 | 2 | 29.56
377 | Odgałęźnik instalacyjny 1-segmentowy LZ1 35/16 | SIMET Odgałęźnik instalacyjny 1-segmentowy LZ 1x35/16 | szt | 15.48 | 2 | 30.96
378 | Odgałęźnik instalacyjny 4-segmentowy LZ4 25/6P | SIMET Odgałęźnik instalacyjny 4-segmentowy LZ 4x25/6P | szt | 55.13 | 2 | 110.26
379 | Odgałęźnik instalacyjny 5-segmentowy LZ5 25/10P | SIMET Odgałęźnik instalacyjny 5-segmentowy LZ 5x25/10P | szt | 56.39 | 2 | 112.78
380 | Ogranicznik przepięć modułowy B+C+D 300/12,5 3+0 | ETI POLAM Ogranicznik przepięć 3P ETITEC ML T1 T2 T3 (kl. B+C+D) 300/12,5 3+0 | szt | 397.68 | 2 | 795.36
381 | Ogranicznik przepięć modułowy B+C+D 300/12,5 4+0 | ETI POLAM Ogranicznik przepięć 4P ETITEC ML T1 T2 T3 (kl. B+C+D) 300/12,5 4+0 | szt | 447.1 | 2 | 894.2
382 | Olej transformatorowy | ORLEN Olej transformatorowy ORLEN OIL TRAFO | L | 15.75 | 2 | 31.5
383 | Opaski TRYTYTKI CV-100MW | TRYTYT Opaski Trytytki CV-100 MW | szt | 0.07 | 100 | 7
384 | Opaski TRYTYTKI CV-150IW | TRYTYT Opaski Trytytki CV-150 IW | szt | 0.15 | 50 | 7.5
385 | Opaski TRYTYTKI CV-160STW | TRYTYT Opaski Trytytki CV-160 STW | szt | 0.24 | 50 | 12
386 | Opaski TRYTYTKI CV-165MW | TRYTYT Opaski Trytytki CV-165 MW | szt | 0.11 | 50 | 5.5
387 | Opaski TRYTYTKI CV-200MW | TRYTYT Opaski Trytytki CV-200 MW | szt | 0.13 | 100 | 13
388 | Opaski TRYTYTKI CV-300HW | TRYTYT Opaski Trytytki CV-300 HW | szt | 0.82 | 50 | 41
389 | Opaski TRYTYTKI CV-300IW | TRYTYT Opaski Trytytki CV-300 IW | szt | 0.29 | 50 | 14.5
390 | Opaski TRYTYTKI CV-300STW | TRYTYT Opaski Trytytki CV-300 STW | szt | 0.42 | 100 | 42
391 | Opaski TRYTYTKI CV-500STW | TRYTYT Opaski Trytytki CV-500 STW | szt | 0.9 | 50 | 45
392 | Opaski TRYTYTKI CV-530HW | TRYTYT Opaski Trytytki CV-530 HW | szt | 1.12 | 50 | 56
393 | Opaski TRYTYTKI CV-830HW | TRYTYT Opaski Trytytki CV-830 HW | szt | 1.58 | 50 | 79
394 | Opaski TRYTYTKI GT -100MC | TRYTYT Opaski Trytytki GT-100MC | szt | 0.06 | 50 | 3
395 | Opaski TRYTYTKI GT -120IC | TRYTYT Opaski Trytytki GT-120 IC | szt | 0.09 | 50 | 4.5
396 | Opaski TRYTYTKI GT -120MC | TRYTYT Opaski Trytytki GT-120MC | szt | 0.08 | 50 | 4
397 | Opaski TRYTYTKI GT -160MC | TRYTYT Opaski Trytytki GT-160MC | szt | 0.11 | 50 | 5.5
398 | Opaski TRYTYTKI GT -160STC | TRYTYT Opaski Trytytki GT-160 STC | szt | 0.22 | 50 | 11
399 | Opaski TRYTYTKI GT -200HD | TRYTYT Opaski Trytytki GT-200 HD | szt | 0.61 | 100 | 61
400 | Opaski TRYTYTKI GT -200IC | TRYTYT Opaski Trytytki GT-200 IC | szt | 0.19 | 50 | 9.5
401 | Opaski TRYTYTKI GT -200MC | TRYTYT Opaski Trytytki GT-200MC | szt | 0.12 | 50 | 6
402 | Opaski TRYTYTKI GT -250STC | TRYTYT Opaski Trytytki GT-250 STC | szt | 0.3 | 50 | 15
403 | Opaski TRYTYTKI GT -300IC | TRYTYT Opaski Trytytki GT-300 IC | szt | 0.27 | 700 | 189
404 | Opaski TRYTYTKI GT -300STC | TRYTYT Opaski Trytytki GT-300 STC | szt | 0.38 | 100 | 38
405 | Opaski TRYTYTKI GT -370HD | TRYTYT Opaski Trytytki GT-370 HD | szt | 0.55 | 100 | 55
406 | Opaski TRYTYTKI GT -430ST | TRYTYT Opaski Trytytki GT- 430 ST | szt | 0.54 | 200 | 108
407 | Opaski TRYTYTKI GT -530HD | TRYTYT Opaski Trytytki GT-530 HD | szt | 0.78 | 400 | 312
408 | Opaski TRYTYTKI GT -75MC | TRYTYT Opaski Trytytki GT-75MC | szt | 0.03 | 100 | 3
409 | Opaski TRYTYTKI GT -830HD | TRYTYT Opaski Trytytki GT-830 HD | szt | 1.44 | 100 | 144
410 | Panel krosowy 19" 1U pusty do wyposażenia w gniazda modułowe | GMP NET Panel krosowy 19" 1U pusty do wyposażenia w gniazda modułowe | szt | 100.3 | 1 | 100.3
411 | Podstawka samoprzylepna do opasek 19x19 mm | TRYTYT Podstawa samoprzylepna do opasek 19x19 | szt | 0.16 | 100 | 16
412 | Podstawka samoprzylepna do opasek 28x28 mm | TRYTYT Podstawa samoprzylepna do opasek 28x28 | szt | 0.32 | 100 | 32
413 | Oprawa typu belka LED naścienna dedykowana do łazienek nad umywalkę lustro moc max. 11W strumień min. 1350lm IP44 IK04 840 max. wymiar 50x60x600mm | PXF Oprawa Mirror LED 592 11W LED 1390lm 840 opal biały IP44 IK04 | szt | 171.04 | 1 | 171.04
414 | Oprawa typu belka LED naścienna dedykowana do łazienek nad umywalkę lustro moc max. 16W strumień min. 2050lm IP44 IK04 840 max. wymiar 50x60x900mm | PXF Oprawa Mirror LED 882 16W LED 2090lm 840 opal biały IP44 IK04 | szt | 256.96 | 1 | 256.96
415 | Oprawa typu belka LED moc max. 10W strumień min. 1050lm max. IP40 min. IK02 kl.II 840 cosϕ min. 0,9 max. wymiar 40x30x600mm | PHILIPS Oprawa BN021C LED10S/840 L600 10W 1050lm | szt | 31.92 | 10 | 319.2
416 | Oprawa typu belka LED moc max. 20W strumień min. 2100lm max. IP40 min. IK02 kl.II 840 cosϕ min. 0,9 max. wymiar 40x30x1200mm | PHILIPS Oprawa BN021C LED20S/840 L1200 20W 2100lm | szt | 41.5 | 10 | 415
417 | Oprawa hermetyczna LED moc max. 15W strumień min. 1800lm min. IP66 min. IK08 kl.II 840 cosϕ min. 0,9 max. wymiar 70x70x620mm | PHILIPS Oprawa hermetyczna WT060C LED18S/840 PSU L600 IP66 15W 1800lm | szt | 78.6 | 10 | 786
418 | Oprawa hermetyczna LED moc max. 30W strumień min. 3600lm min. IP66 min. IK08 kl.II 840 cosϕ min. 0,9 max. wymiar 70x70x1220mm | PHILIPS Oprawa hermetyczna WT060C LED36S/840 PSU L1200 IP66 30W 3600lm | szt | 105 | 10 | 1050
419 | Oprawa hermetyczna LED moc max. 46W strumień min. 5600lm min. IP66 min. IK08 kl.II 840 cosϕ min. 0,9 max. wymiar 70x70x1520mm | PHILIPS Oprawa hermetyczna WT060C LED56S/840 PSU L1500 IP66 46W 5600lm | szt | 124.8 | 10 | 1248
420 | Oprawa typu panel LED 60x60 p/t sieciowo-awaryjna moc max. 45W strumień min. sieciowy 4500lm min. awaryjny 500lm 840 AT 3h CNBOP | INTELIGHT Oprawa AURA LED 60x60 45W 4571lm (511lm) sieciowo-awaryjna M 3h AT 4000K CNBOP | szt | 436.59 | 1 | 436.59
421 | Oprawa typu panel LED 120x30 p/t sieciowo-awaryjna moc max. 45W strumień min. sieciowy 4400lm min. awaryjny 500lm 840 AT 3h CNBOP | INTELIGHT Oprawa AURA LED 120x30 45W 4473lm (501lm) sieciowo-awaryjna M 3h AT 4000K CNBOP | szt | 436.59 | 1 | 436.59
422 | Oprawa typu panel LED 60x60 p/t możliwość regulacji mocy w zakresie od 11W do 37W i strumienia od 1850lm do 6110lm IP44 kl.II min. IK04 840 przesłona mikropryzma MPRM kolor biały | PXF Oprawa PRATO Q LED 37W 600x600 4000K 1850-6110lm IP44 biały MPRM | szt | 137.97 | 20 | 2759.4
423 | Oprawa panel LED - Ramka n/t do opraw LED 60x60 | PXF PRATO Q obudowa NT do 600x600 biały | szt | 63.5 | 20 | 1270
424 | Oprawa typu panel LED 30x120 p/t możliwość regulacji mocy w zakresie od 11W do 37W i strumienia od 1630lm do 5400lm IP44 kl.II min. IK04 840 przesłona mikropryzma MPRM kolor biały | PXF Oprawa PRATO Q LED 37W 300x1200 4000K 1630-5400lm IP44 biały MPRM | szt | 156.63 | 10 | 1566.3
425 | Oprawa panel LED - Ramka n/t do opraw LED 30x120 | PXF PRATO Q obudowa NT do 300x1200 biały | szt | 74.93 | 10 | 749.3
426 | Oprawa typu panel LED 60x60 p/t moc max. 43W strumień min. 5100lm min. IP65 min. IK08 kl.I 840 cosϕ min. 0,95 klosz opalizowany kolor biały | PXF Oprawa Roma Clean LED IP65 43W 4000K 600x600 OPAL biały 5100lm | szt | 377.14 | 10 | 3771.4
427 | Oprawa typu panel LED 60x60 p/t moc max. 34W strumień min. 4100lm max. IP40 min. IK02 kl.II 840 cosϕ min. 0,9 UGR<19 | PHILIPS Oprawa RC065B G5 41S/840 PSU W60L60 OC CFW 34W 4100lm UGR<19 p/t | szt | 100 | 300 | 30000
428 | Oprawa typu panel LED 60x60 p/t moc max. 34W strumień min. 4100lm max. IP40 min. IK02 kl.II 840 cosϕ min. 0,9 UGR>19 | PHILIPS Oprawa RC065B G5 41S/840 PSU W60L60 NOC CFW 34W 4100lm p/t | szt | 80 | 100 | 8000
429 | Oprawa LED 60x60 p/t moc max. 40W strumień min. 3500lm min. IP65 min. IK07 kl.II 840 cosϕ min. 0,9 klosz szyba hartowana kolor biały | PHILIPS Oprawa CR250B LED35S/840 PSU W60L60 IP65 | szt | 716.94 | 1 | 716.94
430 | Oprawa LED 60x60 p/t moc max. 63W strumień min. 5500lm min. IP65 min. IK07 kl.II 840 cosϕ min. 0,9 klosz szyba hartowana kolor biały | PHILIPS Oprawa CR250B LED55S/840 PSU W60L60 IP65 | szt | 738.18 | 1 | 738.18
431 | Oprawa przemysłowa typu Highbay LED moc max. 192W strumień min. 30000lm min. IP65 min. IK08 kl.I 840 cosϕ min. 0,95 max. średnica fi 395mm kolor czarny | PHILIPS Oprawa przemysłowa Highbay BY122P G5 LED300S/840 PSU IP65 192W 30000lm czarny | szt | 652.8 | 10 | 6528
432 | Oprawa przemysłowa typu Highbay LED przełącznik regulacji mocy 100W-145W-195W (strumienia 15000lm-22000lm-28000lm) przełącznik wyboru temperatury barwowej światła 840-850-865 min. IP65 min. IK07 kl.I 840 cosϕ min. 0,9 max. średnica fi 325mm kolor czarny | PHILIPS Oprawa przemysłowa Highbay BY030P LED150_220_280S/840/850/865 PSU IP65 100W-145W-195W 15000lm-22000lm-28000lm czarny | szt | 414.19 | 10 | 4141.9
433 | Oprawa LED moc max. 31W strumień min. 4170lm IP43-IP44 min. IK04 kl.I 840 wykonana z profilu aluminiowego max. wymiar 65x65x1170mm przesłona mikropryzmatyczna kolor biały zawieszenie linkowe i zasilające długości 1500mm w komplecie | PXF Oprawa VIP IP44 LED 31W 4170lm 4000K MPRM 1169x65x65mm biała + komplet zawieszeń | szt | 336.95 | 1 | 336.95
434 | Oprawa awaryjna LED moc min. 2W czas min. 1h naścienna współpraca z systemem monitoringu min. IP65 z piktogramem "praca na ciemno" (SE) odległość rozpoznawania 30m | AWEX Oprawa EXIT L IP65 2W LED 1h UNA programowalny tryb SA/SE biała | szt | 228.8 | 1 | 228.8
435 | Oprawa awaryjna LED moc min. 6W czas min. 1h do wbudowania współpraca z systemem monitoringu min. IP65 "praca na ciemno" (SE) optyka otwarta | AWEX Oprawa AXP IP65 6W optyka otwarta 1h UNA programowalny tryb SA/SE biała | szt | 328.9 | 1 | 328.9
436 | Oprawa sieciowo-awaryjna LED dwustronna moc min. 2W max. IP40 kl.II czas 3h test ręczny | INTELIGHT Oprawa sieciowo-awaryjna DIRECTO S M 3H MT dwustronna | szt | 115.89 | 10 | 1158.9
437 | Oprawa sieciowo-awaryjna typu oczko LED p/t moc min. 3W strumień min. 300lm max. IP40 kl.I czas 3h optyka otwarta test ręczny | INTELIGHT Oprawa STARLET WHITE II LED SO 300 SA 3H MT p/t | szt | 189.26 | 10 | 1892.6
438 | Oprawa dowlight LED kwadratowa p/t moc max. 24W strumień min. 1680lm min. IP44 max. wymiary 300x300x20mm kolor biały | KANLUX Oprawa downlight p/t KATRO V2LED 24W-NW-W IP44 biały | szt | 73.61 | 20 | 1472.2
439 | Oprawa downlight LED p/t moc max. 16W strumień min. 2050lm 4000K IP44 | PXF Oprawa downlight Bari Q LED 155 16W 2090lm 840 OPAL IP44 biały | szt | 114.51 | 5 | 572.55
440 | Oprawa downlight LED - obudowa do montażu natynkowego kompatybilna z oprawą z pozycji powyżej | PXF Obudowa natynkowa do BARI Q 160 IP44 biała | szt | 72.42 | 5 | 362.1
441 | Oprawa downlight LED kwadratowa p/t moc max. 14W strumień min. 2050lm 4000K IP44 | PXF Oprawa downlight Bari Q SQUARE LED 155 14W 2070lm 840 OPAL IP44 biały | szt | 114.51 | 5 | 572.55
442 | Oprawa downlight LED kwadratowa - obudowa do montażu natynkowego kompatybilna z oprawą z pozycji powyżej | PXF Obudowa natynkowa do BARI Q SQUARE 155 IP44 biała | szt | 72.42 | 5 | 362.1
443 | Oprawa downlight LED p/t moc max. 26W strumień min. 3550lm 4000K IP44 | PXF Oprawa downlight Bari Q LED 225 26W 3590lm 840 OPAL IP44 biały | szt | 123.65 | 5 | 618.25
444 | Oprawa downlight LED - obudowa do montażu natynkowego kompatybilna z oprawą z pozycji powyżej | PXF Obudowa natynkowa do BARI Q 228 IP44 biała | szt | 84.84 | 5 | 424.2
445 | Oprawa downlight LED kwadratowa p/t moc max. 26W strumień min. 3550lm 4000K IP44 | PXF Oprawa downlight Bari Q SQUARE LED 225 26W 3600lm 840 OPAL IP44 biały | szt | 123.65 | 5 | 618.25
446 | Oprawa downlight LED kwadratowa - obudowa do montażu natynkowego kompatybilna z oprawą z pozycji powyżej | PXF Obudowa natynkowa do BARI Q SQUARE 225 IP44 biała | szt | 84.84 | 5 | 424.2
447 | Oprawa oświetlenia awaryjnego S M1 180 M ST LED IP65 | TM TECHNOLOGIE Oprawa oświetlenia awaryjnego ONTEC S M1 180 M ST LED IP65 | szt | 131.6 | 30 | 3948
448 | Oprawa oświetlenia awaryjnego S M5 105 M AT LED IP65 | TM TECHNOLOGIE Oprawa oświetlenia awaryjnego ONTEC S M5 105 M AT LED IP65 | szt | 263.2 | 20 | 5264
449 | Oprawa oświetlenia awaryjnego S F2 105 M AT LED IP65 | TM TECHNOLOGIE Oprawa oświetlenia awaryjnego ONTEC S F2 105 M AT LED IP65 | szt | 278.6 | 20 | 5572
450 | Oprawa oświetlenia awaryjnego S W1 302 M ST LED IP65 | TM TECHNOLOGIE Oprawa oświetlenia awaryjnego ONTEC S W1 302 M ST LED IP65 | szt | 170.1 | 20 | 3402
451 | Oprawa parkowa z daszkiem na słup LED moc max. 45W strumień min. 5900lm min. IP65 min. IK09 kl.II 840 | GLAMOX ES SYSTEM Oprawa parkowa LED OCP MILEDIA 45W 840 5900lm IP65 kl.II | szt | 706.4 | 10 | 7064
452 | Oprawa hermetyczna do tub ledowych T8 1x120cm IP65 | GTV Oprawa hermetyczna G-TECH LED 136 IP65 (ABS+PS) do tub ledowych (1x120cm) | szt | 40.95 | 20 | 819
453 | Oprawa hermetyczna do tub ledowych T8 1x150cm IP65 | GTV Oprawa hermetyczna G-TECH LED 158 IP65 (ABS+PS) do tub ledowych (1x150cm) | szt | 59.15 | 20 | 1183
454 | Oprawa hermetyczna do tub ledowych T8 2x120cm IP65 | GTV Oprawa hermetyczna G-TECH LED 236 IP65 (ABS+PS) do tub ledowych (2x120cm) | szt | 33.15 | 20 | 663
455 | Oprawa hermetyczna do tub ledowych T8 2x150cm IP65 | GTV Oprawa hermetyczna G-TECH LED 258 IP65 (ABS+PS) do tub ledowych (2x150cm) | szt | 48.75 | 20 | 975
456 | Oprawa do tub ledowych T8 z kloszem z poliwęglanu 2x120cm IP20 | BEMKO Oprawa kloszowa ALIT 236 do tub ledowych (2x120cm) IP20 klosz z poliwęglanu | szt | 60.5 | 20 | 1210
457 | Oprawa do tub ledowych T8 z kloszem z poliwęglanu 2x60cm IP20 | BEMKO Oprawa kloszowa ALIT 218 do tub ledowych (2x60cm) IP20 klosz z poliwęglanu | szt | 38.45 | 5 | 192.25
458 | Oprawa uliczna LED moc max. 37W strumień min. 5150lm min. IP65 min. IK08 kl.II 740 cosϕ min. 0,97 | PHILIPS Oprawa uliczna BRP102 LED58/740 II DM 37W 5162lm Malaga LED | szt | 438.1 | 5 | 2190.5
459 | Oprawa uliczna LED moc max. 47W strumień min. 6500lm min. IP65 min. IK08 kl.II 740 cosϕ min. 0,97 | PHILIPS Oprawa uliczna BRP102 LED74/740 II DM 47W 6512lm Malaga LED | szt | 495.95 | 5 | 2479.75
460 | Oprawa uliczna LED moc max. 69W strumień min. 9650lm min. IP65 min. IK08 kl.II 740 cosϕ min. 0,9 | PHILIPS Oprawa uliczna BRP102 LED110/740 II DM 69W 9680lm Malaga LED | szt | 525.2 | 1 | 525.2
461 | Oprawa p/t downlight LED moc max. 12W strumień min. 1200lm IP20/IP44 min. IK03 kl.II przełącznik wyboru temperatury barwowej światła 830-840-865 cosϕ min. 0,9 średnica max. 170mm | PHILIPS Oprawa downlight DN065B G4 12S/830_840_865 12W 1200lm PSU-E D150 RD IP44 | szt | 43.5 | 50 | 2175
462 | Oprawa p/t downlight LED moc max. 19W strumień min. 2000lm IP20/IP44 min. IK03 kl.II przełącznik wyboru temperatury barwowej światła 830-840-865 cosϕ min. 0,9 średnica max. 220mm | PHILIPS Oprawa downlight DN065B G4 20S/830_840_865 19W 2000lm PSU-E D200 RD IP44 | szt | 52.13 | 50 | 2606.5
463 | Oprawka bakelitowa czarna E27 | PAWBOL Oprawka izolacyjna E27 czarna bakelitowa | szt | 3.52 | 1 | 3.52
464 | Oprawka porcelanowa E27 szara | KANLUX Oprawa porcelanowa E27 szara 2160 | szt | 1.85 | 2 | 3.7
465 | Moduł awaryjny do opraw LED 12W 3H AT 4000mAh LiFePO4 | INTELIGHT Moduł awaryjny PRIMUS LED HP 12W 3H AT (4000mAh LiFePO4) | szt | 240.45 | 1 | 240.45
466 | Plafoniera LED moc max. 17W strumień min. 2180lm min. IP54 IK10 840 okrągła biała klosz z białego poliwęglanu max. wysokość 90mm max. średnica 315mm | PXF Oprawa MODENA MINI LED 17W 4000K biała IP54 | szt | 158.69 | 20 | 3173.8
467 | Plafoniera LED z mikrofalowym czujnikiem ruchu moc max. 17W strumień min. 2180lm min. IP54 IK10 840 okrągła biała klosz z białego poliwęglanu max. wysokość 90mm max. średnica 315mm | PXF Oprawa MODENA MINI LED 17W 4000K biała IP54 z mikrofalowym czujnikiem ruchu | szt | 210.41 | 20 | 4208.2
468 | Plafoniera LED moc max. 25W strumień min. 3100lm min. IP65 IK10 840 okrągła biała podstawa i klosz z PC odporne na UV max. wysokość 110mm max. średnica 400mm | PXF Oprawa MODENA LED 25W 4000K 3130lm biała IP65 | szt | 235.26 | 5 | 1176.3
469 | Plafoniera LED przełącznik regulacji mocy 11W-17W (strumienia 1100lm-1700lm) przełącznik wyboru temperatury barwowej światła min. IP65 min. IK08 okrągła biała podstawa i klosz z PC max. wysokość 65mm max. średnica 300mm | PHILIPS Plafoniera LED WL070V gen2 11-17S/830-840-860 PSU IP65 11-17W max. 1700lm IP65 IK08 | szt | 81.6 | 20 | 1632
470 | Plafoniera 2 x E27 min. IP44 min. IK02 okrągła biała klosz mleczny max. wysokość 95mm max. średnica 300mm | BEMKO Plafon PLATO 2xE27 klosz mleczny IP44 IK02 | szt | 31.8 | 1 | 31.8
471 | Półbuty elektroizolacyjne 20kV wraz ze świadectwem badania | SECURA ANTYAMPER Półbuty elektoizolacyjne ze świadectwem 20kV | kpl | 400.4 | 1 | 400.4
472 | Profil aluminiowy do taśmy LED natynkowy 2m | GTV Profil aluminiowy LED natynkowy 2m | mb | 6.4 | 1 | 6.4
473 | Klosz do profilu aluminiowego 2m z pozycji powyżej | GTV Klosz do profilu aluminiowego LED natynkowego 2m | szt | 14.4 | 1 | 14.4
474 | Przedłużacz 5x2p+z 5mb biały | BEMKO Przedłużacz 5x2p+z 5m biały | szt | 29.45 | 1 | 29.45
475 | Przedłużacz 4x2p+z 3mb biały | BEMKO Przedłużacz 4x2p+z 3m biały | szt | 22.5 | 1 | 22.5
476 | Przedłużacz 3x2p+z 1,5mb biały | BEMKO Przedłużacz 3x2p+z 1,5m biały | szt | 14.8 | 1 | 14.8
477 | Przedłużacz 5x2p+z 5m z wyłącznikiem + gniazda USB-A i USB-C | PLASTROL Przedłużacz 5x2p+z 5m + wyłącznik USB-A i USB-C | szt | 36.53 | 1 | 36.53
478 | Przedłużacz siłowy konstrukcja bębna stalowa gniazda: 32A/5P 16A/5P 2x2p+z przewód gumowy 30mb | PAWBOL Przedłużacz siłowy na bębnie stalowym: 1x32/5P 1x16/5P 2x250V 2 x zabezpieczenie termiczne IP44 przewód gumowy H07RNF 5x4mm2 długość 30m | szt | 1276.2 | 1 | 1276.2
479 | Przekaźnik elektromagnetyczny 1Z 16A 230V TH35 | F&F Przekaźnik elektromagnetyczny PK-1Z LED 230V 16A NO | szt | 42.88 | 1 | 42.88
480 | Przekaźnik impulsowy 1Z 16A 230V TH35 | HAGER Przekaźnik impulsowy modułowy 16A 1Z 230V EPN510 | szt | 66.4 | 1 | 66.4
481 | Przekaźnik gwiazda-trójkąt PCG-417 DUO | F&F Przekaźnik gwiazda-trójkąt PCG-417 DUO | szt | 109.88 | 1 | 109.88
482 | Przekaźnik radiowy podwójny wielofunkcyjny FW-R2P-P | F&F Przekaźnik radiowy podwójny wielofunkcyjny FW-R2P-P | szt | 116.58 | 1 | 116.58
483 | Pilot z zasilaniem bateryjnym typu FW-RC4 kompatybilny z pozycją powyżej | F&F Pilot z zasilaniem bateryjnym FW-RC4 | szt | 69.68 | 1 | 69.68
484 | Przekaźnik RM85-3011-35-5230 styki: 250V 16A cewka: 230V AC | RELPOL Przekaźnik RM85-3011-35-5230 styki 250V 16A cewka 230V | szt | 24.39 | 1 | 24.39
485 | Przekładnik prądowy na przewód fi 22 mm prąd pierwotny 100A prąd wtórny 5A | F&F Przekładnik prądowy 100/5A TI-100/5 | szt | 50.63 | 1 | 50.63
486 | Przekładnik prądowy na szynę z otworem 30/25/20x10 prąd pierwotny 100A prąd wtórny 5A | F&F Przekładnik prądowy 100/5A TI-100/5 | szt | 50.63 | 1 | 50.63
487 | Przełącznik modułowy pojedynczy trójpozycyjny z punktem neutralnym środkowym 16A | HAGER Przełącznik modułowy 1P 16A SFB116 I-0-II | szt | 40 | 1 | 40
488 | Przewód komputerowy UTP kat. 5e | C&C Kabel SecurityNET U/UTP kat.5e CU PVC | mb | 1.23 | 1000 | 1230
489 | Przewód komputerowy UTP kat. 6 | C&C Kabel SecurityNET U/UTP kat.6 CU PVC | mb | 1.67 | 3000 | 5010
490 | Przewód komputerowy UTP kat. 6A | A-LAN Kabel U/UTP kat.6A CU LSOH | mb | 2.9 | 1 | 2.9
491 | Przewód LGY 0,5 mm² kolor czarny, niebieski, żółtozielony | ELPAR Przewód LgY 0,5 mm2 300/500V czarny, niebieski, żółtozielony | mb | 0.4 | 1 | 0.4
492 | Przewód LGY 0,75 mm² kolor czarny, niebieski, żółtozielony | ELPAR Przewód LgY 0,75 mm2 300/500V czarny, niebieski, żółtozielony | mb | 0.45 | 1 | 0.45
493 | Przewód LGY 1,0 mm² kolor czarny, niebieski, żółtozielony | ELPAR Przewód LgY 1,0 mm2 300/500V czarny, niebieski, żółtozielony | mb | 0.59 | 1 | 0.59
494 | Przewód LGY 1,5 mm² kolor czarny, niebieski, żółtozielony | ELPAR Przewód LgY 1,5 mm2 300/500V czarny, niebieski, żółtozielony | mb | 0.94 | 40 | 37.6
495 | Przewód LGY 2,5 mm² kolor czarny, niebieski, żółtozielony | ELPAR Przewód LgY 2,5 mm2 300/500V czarny, niebieski, żółtozielony | mb | 1.42 | 40 | 56.8
496 | Przewód LGY 4 mm² kolor czarny, niebieski, żółtozielony | ELPAR Przewód LgY 4,0 mm2 450/750V czarny, niebieski, żółtozielony | mb | 2.4 | 40 | 96
497 | Przewód LGY 6 mm² kolor czarny, niebieski, żółtozielony | ELPAR Przewód LgY 6,0 mm2 450/750V czarny, niebieski, żółtozielony | mb | 3.44 | 40 | 137.6
498 | Przewód LGY 10 mm² kolor czarny, niebieski, żółtozielony | ELPAR Przewód LgY 10,0 mm2 450/750V czarny, niebieski, żółtozielony | mb | 5.6 | 40 | 224
499 | Przewód LGY 16 mm² kolor czarny, niebieski, żółtozielony | ELPAR Przewód LgY 16,0 mm2 450/750V czarny, niebieski, żółtozielony | mb | 8.91 | 20 | 178.2
500 | Przewód LGY 25 mm² kolor czarny, niebieski, żółtozielony | ELPAR Przewód LgY 25,0 mm2 450/750V czarny, niebieski, żółtozielony | mb | 12.76 | 20 | 255.2
501 | Przewód LGY 35 mm² kolor czarny, niebieski, żółtozielony | ELPAR Przewód LgY 35,0 mm2 450/750V czarny, niebieski, żółtozielony | mb | 17.79 | 20 | 355.8
502 | Przewód LGY 50 mm² kolor czarny, niebieski, żółtozielony | ELPAR Przewód LgY 50,0 mm2 450/750V czarny, niebieski, żółtozielony | mb | 25.27 | 20 | 505.4
503 | Przewód LGY 70 mm² kolor czarny, niebieski, żółtozielony | ELPAR Przewód LgY 70,0 mm2 450/750V czarny, niebieski, żółtozielony | mb | 34.53 | 20 | 690.6
504 | Przewód LGY 95 mm² kolor czarny, niebieski, żółtozielony | ELPAR Przewód LgY 95,0 mm2 450/750V czarny, niebieski, żółtozielony | mb | 60.14 | 1 | 60.14
505 | Przewód LGY 120 mm² kolor czarny, niebieski, żółtozielony | ELPAR Przewód LgY 120,0 mm2 450/750V czarny, niebieski, żółtozielony | mb | 79.01 | 1 | 79.01
506 | Przewód OMY 2 x 0,5 mm² 300/300V biały | ELPAR Przewód OMY 2x0,5 mm2 300/300V biały | mb | 1.4 | 1 | 1.4
507 | Przewód OMY 2 x 0,75 mm² 300/300V biały | ELPAR Przewód OMY 2x0,75 mm2 300/300V biały | mb | 1.72 | 1 | 1.72
508 | Przewód OMY 2 x 1,0 mm² 300/300V biały | ELPAR Przewód OMY 2x1,0 mm2 300/300V biały | mb | 2.07 | 20 | 41.4
509 | Przewód OMY 2 x 1,5 mm² 300/300V biały | ELPAR Przewód OMY 2x1,5 mm2 300/300V biały | mb | 2.39 | 50 | 119.5
510 | Przewód OMY 3 x 0,5 mm² 300/300V biały | ELPAR Przewód OMY 3x0,5 mm2 300/300V biały | mb | 1.95 | 1 | 1.95
511 | Przewód OMY 3 x 0,75 mm² 300/300V biały | ELPAR Przewód OMY 3x0,75 mm2 300/300V biały | mb | 2.39 | 1 | 2.39
512 | Przewód OMY 3 x 1,0 mm² 300/300V biały | ELPAR Przewód OMY 3x1,0 mm2 300/300V biały | mb | 2.94 | 1 | 2.94
513 | Przewód OMY 3 x 1,5 mm² 300/300V biały | ELPAR Przewód OMY 3x1,5 mm2 300/300V biały | mb | 2.99 | 50 | 149.5
514 | Przewód OWY 3 x 1,5 mm² 300/500V biały | ELPAR Przewód OWY 3x1,5 mm2 300/500V biały | mb | 3.49 | 1 | 3.49
515 | Przewód OWY 3 x 2,5 mm² 300/500V biały | ELPAR Przewód OWY 3x2,5 mm2 300/500V biały | mb | 5.28 | 50 | 264
516 | Przewód OWY 3 x 4,0 mm² 300/500V biały | ELPAR Przewód OWY 3x4,0 mm2 300/500V biały | mb | 8.08 | 1 | 8.08
517 | Przewód OW 3 x 1,5 mm² 300/500V | ELPAR Przewód OW 3x1,5 mm2 300/500V | mb | 3.84 | 30 | 115.2
518 | Przewód OW 3 x 2,5 mm² 300/500V | ELPAR Przewód OW 3x2,5 mm2 300/500V | mb | 6.29 | 50 | 314.5
519 | Przewód OW 3 x 4,0 mm² 300/500V | ELPAR Przewód OW 3x4,0 mm2 300/500V | mb | 9 | 1 | 9
520 | Przewód OW 5 x 1,5 mm² 300/500V | ELPAR Przewód OW 5x1,5 mm2 300/500V | mb | 6.17 | 1 | 6.17
521 | Przewód OW 5 x 2,5 mm² 300/500V | ELPAR Przewód OW 5x2,5 mm2 300/500V | mb | 9.28 | 1 | 9.28
522 | Przewód OnPd żo 5 x 4 mm² 450/750V | ELPAR Przewód OnPd żo 5x4,0 mm2 450/750V | mb | 17.69 | 1 | 17.69
523 | Przewód OnPd żo 5 x 6 mm² 450/750V | ELPAR Przewód OnPd żo 5x6,0 mm2 450/750V | mb | 24.87 | 1 | 24.87
524 | Przewód OnPd żo 5 x 10 mm² 450/750V | ELPAR Przewód OnPd żo 5x10,0 mm2 450/750V | mb | 34.73 | 50 | 1736.5
525 | Przewód OnPd żo 5 x 16 mm² 450/750V | ELPAR Przewód OnPd żo 5x16,0 mm2 450/750V | mb | 51.52 | 50 | 2576
526 | Przewód OWY 4 x 2,5mm² 300/500V biały | ELPAR Przewód OWY 4x2,5 mm2 300/500V biały | mb | 6.31 | 50 | 315.5
527 | Przewód OWY 4 x 4,0mm² 300/500V biały | ELPAR Przewód OWY 4x4,0 mm2 300/500V biały | mb | 9.62 | 50 | 481
528 | Przewód OWY 4 x 6,0mm² 300/500V biały | ELPAR Przewód OWY 4x6,0 mm2 300/500V biały | mb | 13.78 | 20 | 275.6
529 | Przewód OWY 5 x 2,5mm² 300/500V biały | ELPAR Przewód OWY 5x2,5 mm2 300/500V biały | mb | 8.31 | 50 | 415.5
530 | Przewód OWY 5 x 4,0mm² 300/500V biały | ELPAR Przewód OWY 5x4,0 mm2 300/500V biały | mb | 13.67 | 50 | 683.5
531 | Przewód OWY 5 x 6,0mm² 300/500V biały | ELPAR Przewód OWY 5x6,0 mm2 300/500V biały | mb | 19.42 | 50 | 971
532 | Przewód OWY 4 x 1,5 mm² 300/500V biały | ELPAR Przewód OWY 4x1,5 mm2 300/500V biały | mb | 4.46 | 100 | 446
533 | Przewód OWY 5 x 1,5 mm² 300/500V biały | ELPAR Przewód OWY 5x1,5 mm2 300/500V biały | mb | 5.74 | 50 | 287
534 | Przewód YDY ŻO 3 x 1,5 mm² biały 750V | NKT Przewód YDY żo 3x 1,5 mm2 450/750V biały | mb | 3.04 | 10 | 30.4
535 | Przewód YDY ŻO 3 x 2,5 mm² biały 750V | NKT Przewód YDY żo 3x 2,5 mm2 450/750V biały | mb | 4.55 | 10 | 45.5
536 | Przewód YDY ŻO 3 x 4 mm² biały 750V | NKT Przewód YDY żo 3x 4,0 mm2 450/750V biały | mb | 7.25 | 10 | 72.5
537 | Przewód YDY ŻO 3 x 6 mm² biały 750V | NKT Przewód YDY żo 3x 6,0 mm2 450/750V biały | mb | 10.2 | 10 | 102
538 | Przewód YDY ŻO 3 x 10 mm² biały 750V | ELPAR Przewód YDY żo 3x 10,0 mm2 450/750V biały | mb | 17.04 | 10 | 170.4
539 | Przewód YDY ŻO 4 x 1,5 mm² biały 750V | NKT Przewód YDY żo 4x 1,5 mm2 450/750V biały | mb | 4 | 10 | 40
540 | Przewód YDY ŻO 4 x 2,5 mm² biały 750V | NKT Przewód YDY żo 4x 2,5 mm2 450/750V biały | mb | 5.93 | 10 | 59.3
541 | Przewód YDY ŻO 4 x 4 mm² biały 750V | NKT Przewód YDY żo 4x 4,0 mm2 450/750V biały | mb | 9.18 | 10 | 91.8
542 | Przewód YDY ŻO 4 x 6 mm² biały 750V | NKT Przewód YDY żo 4x 6,0 mm2 450/750V biały | mb | 13.26 | 10 | 132.6
543 | Przewód YDY ŻO 4 x 10 mm² biały 750V | ELPAR Przewód YDY żo 4x 10,0 mm2 450/750V biały | mb | 21.76 | 10 | 217.6
544 | Przewód YDY ŻO 5 x 1,5 mm² biały 750V | NKT Przewód YDY żo 5x 1,5 mm2 450/750V biały | mb | 5.11 | 100 | 511
545 | Przewód YDY ŻO 5 x 2,5 mm² biały 750V | NKT Przewód YDY żo 5x 2,5 mm2 450/750V biały | mb | 7.81 | 100 | 781
546 | Przewód YDY ŻO 5 x 4 mm² biały 750V | NKT Przewód YDY żo 5x 4,0 mm2 450/750V biały | mb | 12.07 | 100 | 1207
547 | Przewód YDY ŻO 5 x 6 mm² biały 750V | NKT Przewód YDY żo 5x 6,0 mm2 450/750V biały | mb | 17.04 | 100 | 1704
548 | Przewód YDY ŻO 5 x 10 mm² biały 750V | NKT Przewód YDY żo 5x 10,0 mm2 450/750V biały | mb | 27.26 | 100 | 2726
549 | Przewód YDYp 2 x 1,5mm² biały 750V | NKT Przewód YDYp 2x 1,5 mm2 450/750V biały | mb | 2.07 | 100 | 207
550 | Przewód YDYp 2 x 2,5mm² biały 750V | NKT Przewód YDYp 2x 2,5 mm2 450/750V biały | mb | 3.04 | 100 | 304
551 | Przewód YDYp 3 x 1,5mm² biały 750 V | NKT Przewód YDYp 3x 1,5 mm2 450/750V biały | mb | 3.1 | 2000 | 6200
552 | Przewód YDYp 3 x 2,5mm² biały 750V | NKT Przewód YDYp 3x 2,5 mm2 450/750V biały | mb | 4.61 | 2000 | 9220
553 | Przewód YDYp 3 x 4 mm² biały 750V | NKT Przewód YDYp 3x 4,0 mm2 450/750V biały | mb | 7.2 | 100 | 720
554 | Przewód YDYp 4 x 1,5 mm² biały 750V | NKT Przewód YDYp 4x 1,5 mm2 450/750V biały | mb | 4.1 | 100 | 410
555 | Przewód YDYp 5 x 1,5 mm² biały 750V | NKT Przewód YDYp 5x 1,5 mm2 450/750V biały | mb | 5.04 | 100 | 504
556 | Przewód YDYp 5 x 2,5 mm² biały 750V | NKT Przewód YDYp 5x 2,5 mm2 450/750V biały | mb | 7.56 | 100 | 756
557 | Przewód giętki transparentny głośnikowy 2 x 1,5 mm² 300V | BITNER Przewód BiTsound PGY-p 2x1,5 mm2 transparentny | mb | 3.76 | 1 | 3.76
558 | Przewód giętki transparentny głośnikowy 2 x 2,5 mm² 300V | BITNER Przewód BiTsound PGY-p 2x2,5 mm2 transparentny | mb | 6.24 | 1 | 6.24
559 | Przewód koncentryczny 75 Ohm biały | BITNER Przewód BiTSAT 757 75Ohm 1.05/5.0 biały | mb | 2.92 | 1 | 2.92
560 | Przewód grzejny samoregulujący do systemów antyoblodzeniowych i antyzamarzających moc min. 17W/m 230V | ZAMEL Przewód grzejny samoregulujący do systemów antyoblodzeniowych i antyzamarzających GP-SR/17 17W/m przy temperaturze 10°C | mb | 24.4 | 1 | 24.4
561 | Przewód przyłączeniowy silników do przemienników częstotliwości giętki uniepalniony o podwyższonej obciążalności odporny na UV 4 x 1,5 mm² 0,6/1kV | BITNER Przewód BiTservo UV 2XSLCYK-J FR 4G1,5 mm2 0,6/1kV | mb | 16.32 | 1 | 16.32
562 | Przewód przyłączeniowy silników do przemienników częstotliwości giętki uniepalniony o podwyższonej obciążalności odporny na UV 4 x 2,5 mm² 0,6/1kV | BITNER Przewód BiTservo UV 2XSLCYK-J FR 4G2,5 mm2 0,6/1kV | mb | 22.52 | 1 | 22.52
563 | Przewód sterowniczy 7 x 1,5 mm² 0,6/1kV | HELUKABEL Przewód sterowniczy JZ-600 7x1,5 mm2 0,6/1kV | mb | 11.06 | 1 | 11.06
564 | Przewód sterowniczy 10 x 1,5 mm² 0,6/1kV | HELUKABEL Przewód sterowniczy JZ-600 10x1,5 mm2 0,6/1kV | mb | 16.58 | 1 | 16.58
565 | Przewód sterowniczy ekranowany 2 x 0,75 mm² 300/300V | BITNER Przewód LIYCY 2x0,75 mm2 300/300V | mb | 4.28 | 1 | 4.28
566 | Przewód sterowniczy ekranowany 3 x 0,75 mm² 300/300V | BITNER Przewód LIYCY 3x0,75 mm2 300/300V | mb | 5.27 | 1 | 5.27
567 | Przewód sterowniczy ekranowany 4 x 0,75 mm² 300/300V | BITNER Przewód LIYCY 4x0,75 mm2 300/300V | mb | 6.76 | 1 | 6.76
568 | Przewód sterowniczy ekranowany 6 x 0,75 mm² 300/300V | BITNER Przewód LIYCY 6x0,75 mm2 300/300V | mb | 9.49 | 1 | 9.49
569 | Przełącznik przyciskowy (bistabilny) modułowy na szynę TH 1NO+LED zielona 16A 230V | HAGER Rozłącznik przyciskowy SVN413 1z z lampką LED zieloną 230V | szt | 71.72 | 5 | 358.6
570 | Przełącznik sieć agregat I-0-II 4-biegunowy 160A montaż na szynę TH | SPAMEL Przełącznik sieć agregat I-0-II PRZK 4160/W02 z pokrętłem bezpośrednim | szt | 883.06 | 1 | 883.06
571 | Przełącznik sieć agregat modułowy I-0-II 4-biegunowy 63A montaż na szynę TH | F&F Przełącznik sieć agregat I-0-II 4P 63A modułowy PSA-463 | szt | 91.79 | 1 | 91.79
572 | Przycisk dzwonek p/t 16A biały z zaciskami śrubowymi | KONTAKT SIMON BASIC MODUŁ Przycisk dzwonek 16A BMD1A.01 biały + BASIC MODUŁ Ramka 1-krotna biała BMR1 | szt | 19.77 | 5 | 98.85
573 | Przycisk sterowniczy (monostabilny) modułowy na szynę TH 1NO+LED zielona 16A 230V | HAGER Łącznik przyciskowy SVN411 1z z lampką LED zieloną 230V | szt | 71.72 | 5 | 358.6
574 | Puszka 6-wylotowa 5x2,5mm² z wkładem IP-55 | ELEKTROPLAST NASIELSK Puszka odgałęźna z wkładem 5x2,5 IP55 | szt | 5.9 | 3 | 17.7
575 | Puszka hermetyczna P3 z wkładem | PAK-PLAST Puszka hermetyczna P3 biała z wkładem | szt | 12.28 | 3 | 36.84
576 | Puszka hermetyczna N/T IP56 PON56-80x80 | SCHNEIDER-ELECTRIC Puszka n/t IP56 biała PON56-80x80 | szt | 5.1 | 30 | 153
577 | Puszka hermetyczna n/t PK-4 z wkładem 5x10mm2 IP55 | ELEKTROPLAST NASIELSK Puszka EP-LUX PK-4 z wkł. 5x10mm2 IP55 | szt | 15.18 | 3 | 45.54
578 | Puszka hermetyczna pusta n/t z membraną IP65 86x86 mm | ABB Puszka hermetyczna z membraną AP9 86x86mm IP65 pusta | szt | 5.9 | 1 | 5.9
579 | Puszka hermetyczna pusta n/t z membraną IP65 104x104 mm | ABB Puszka hermetyczna z membraną AP10 104x104mm IP65 pusta | szt | 11.96 | 1 | 11.96
580 | Puszka hermetyczna rozdzielcza n/t 5x6mm² IP67 | SEZ-PL Puszka hermetyczna rozdzielcza n/t 5x6mm² IP67 | szt | 26.97 | 1 | 26.97
581 | Puszka instalacyjna n/t IP55 100x50x100mm z dławikami | SEZ-PL Puszka n/t IP55 100x100x50 dł. 6xPG21 S-BOX 106 | szt | 6.34 | 3 | 19.02
582 | Puszka instalacyjna n/t IP55 120x50x80mm z dławikami | SEZ-PL Puszka n/t IP55 120x80x50 dł. 6xPG21 S-BOX 206 | szt | 7.31 | 3 | 21.93
583 | Puszka instalacyjna n/t IP55 150x70x110mm z dławikami | SEZ-PL Puszka n/t IP55 150x110x70 dł.10xPG21 S-BOX 306 | szt | 12.58 | 3 | 37.74
584 | Puszka instalacyjna n/t IP55 190x70x140mm z dławikami | SEZ-PL Puszka n/t IP55 190x140x70 dł.10xPG29 S-BOX 406 | szt | 19.27 | 3 | 57.81
585 | Puszka instalacyjna n/t IP55 240x90x190mm z dławikami | SEZ-PL Puszka n/t IP55 240x190x90 dł.12xPG29 S-BOX 506 | szt | 27.2 | 3 | 81.6
586 | Puszka instalacyjna n/t IP55 300x120x220mm z dławikami | SEZ-PL Puszka n/t IP55 300x220x120 dł.12xPG29 S-BOX 606 | szt | 59.51 | 3 | 178.53
587 | Puszka instalacyjna n/t IP55 380x300x120mm z dławikami | OLAN Puszka n/t IP55 380x300x120 z dławikami | szt | 88.46 | 3 | 265.38
588 | Puszka instalacyjna p/t fi 80 | ELEKTROPLAST NASIELSK Puszka instalacyjna PO-80F p/t | szt | 1.78 | 1 | 1.78
589 | Puszka instalacyjna p/t fi 70 | ELEKTROPLAST NASIELSK Puszka instalacyjna PO-70F p/t | szt | 1.43 | 1 | 1.43
590 | Puszka instalacyjna p/t fi 60 | ELEKTROPLAST NASIELSK Puszka instalacyjna PK-60F p/t | szt | 0.62 | 30 | 18.6
591 | Puszka instalacyjna p/t fi 60 pogłębiana | SIMET Puszka instalacyjna p/t Z60DF głęboka pomarańczowa | szt | 0.82 | 100 | 82
592 | Puszka instalacyjna p/t fi 60 płytka łączeniowa | SIMET Puszka końcowa - łączona płytka pomarańczowa S60KF | szt | 0.82 | 30 | 24.6
593 | Puszka instalacyjna p/t fi 60 pogłębiana łączeniowa | SIMET Puszka końcowa - łączona głęboka pomarańczowa S60DF | szt | 0.94 | 300 | 282
594 | Puszka p/t GK-2x60 głęboka z wkrętami | SIMET Puszka 2-krotna suchy tynk P2x60D głęboka niebieska z wkrętami | szt | 7.48 | 10 | 74.8
595 | Puszka p/t GK-3x60 głęboka z wkrętami | SIMET Puszka 3-krotna suchy tynk P3x60D głęboka niebieska z wkrętami | szt | 12.9 | 10 | 129
596 | Puszka p/t GK-4x60 głęboka z wkrętami | SIMET Puszka 4-krotna suchy tynk P4x60D głęboka niebieska z wkrętami | szt | 18.36 | 10 | 183.6
597 | Puszka p/t GK-5x60 głęboka z wkrętami | SIMET Puszka 5-krotna suchy tynk P5x60D głęboka niebieska z wkrętami | szt | 23.77 | 1 | 23.77
598 | Puszka do złącza odgromowego z drzwiczkami | PAWBOL Puszka do złącza odgromowego R.8144D regulowana głębokość z drzwiczkami | szt | 19.13 | 1 | 19.13
599 | Puszka podłogowa prostokątna osprzętowa na min. 8 modułów 45x45mm z pokrywą | KONTAKT SIMON Puszka podłogowa prostokątna z pokrywą KF400/1 8xK45 250x327mm | szt | 248.8 | 2 | 497.6
600 | Kaseta do wylewki prostokątna z tworzywa kompatybilna z pozycją powyżej | KONTAKT SIMON Kaseta do wylewki prostokątna z tworzywa G401 | szt | 134.32 | 2 | 268.64
601 | Puszka podtynkowa głęboka do suchego tynku (gipsu) P60DF | SIMET Puszka końcowa suchy tynk P60DF głęboka | szt | 3.09 | 10 | 30.9
602 | Puszka podtynkowa płytka do suchego tynku (gipsu) P60KF | SIMET Puszka końcowa suchy tynk P60KF płytka pomarańczowa | szt | 2.77 | 10 | 27.7
603 | Ramka 1-krotna ** | KONTAKT SIMON SIMON54 Ramka 1-krotna biały | szt | 3.62 | 10 | 36.2
604 | Ramka 1-krotna * | KONTAKT SIMON BASIC MODUŁ Ramka 1-krotna biała BMR1 | szt | 3.45 | 50 | 172.5
605 | Ramka 2-krotna ** | KONTAKT SIMON SIMON54 Ramka 2-krotna biały | szt | 6.31 | 10 | 63.1
606 | Ramka 2-krotna * | KONTAKT SIMON BASIC MODUL Ramka 2-krotna biała BMR2 | szt | 6.07 | 20 | 121.4
607 | Ramka 3-krotna ** | KONTAKT SIMON SIMON54 Ramka 3-krotna biała | szt | 9 | 10 | 90
608 | Ramka 3-krotna * | KONTAKT SIMON BASIC MODUL Ramka 3-krotna biała BMR3 | szt | 8.66 | 100 | 866
609 | Ramka 4-krotna ** | KONTAKT SIMON SIMON54 Ramka 4-krotna biały | szt | 11.66 | 10 | 116.6
610 | Ramka 4-krotna * | KONTAKT SIMON BASIC MODUL Ramka 4-krotna biała BMR4 | szt | 11.28 | 5 | 56.4
611 | Ramka 5-krotna ** | KONTAKT SIMON SIMON54 Ramka 5-krotna biały | szt | 13.94 | 20 | 278.8
612 | Ramka 5-krotna * | KONTAKT SIMON BASIC MODUL Ramka 5-krotna biała BMR5 | szt | 13.47 | 10 | 134.7
613 | Uszczelka IP44 do ramki ** | KONTAKT SIMON SIMON54 Uszczelka IP44 do ramki 1-krotnej | szt | 4.46 | 1 | 4.46
614 | Uszczelka IP44 do ramki * | KONTAKT SIMON BASIC MODUL Uszczelka IP44 do ramki 1-krotnej | szt | 3.89 | 1 | 3.89
615 | Uszczelka IP44 pod klawisze do łączników dwuklawiszowych ** | KONTAKT SIMON SIMON54 Uszczelka IP44 pod klawisze do łączników dwuklawiszowych | szt | 3.08 | 1 | 3.08
616 | Uszczelka IP44 pod klawisze do łączników dwuklawiszowych * | KONTAKT SIMON BASIC MODUL Uszczelka IP44 pod klawisze do łączników dwuklawiszowych | szt | 5.29 | 1 | 5.29
617 | Regulator temperatury RT-820 | F&F Regulator temperatury RT-820 +4...+30st. C z sondą | szt | 111.6 | 1 | 111.6
618 | Regulator temperatury RT-821 | F&F Regulator temperatury RT-821 -4...+5st. C z sondą | szt | 111.6 | 1 | 111.6
619 | Przekaźnik przelania PZ 828RC z sondą PZ | F&F Przekaźnik przelania PZ 828RC z sondą PZ | szt | 120.9 | 1 | 120.9
620 | Rękawice elektroizolacyjne 2,5kV 00/RC wraz ze świadectwem badania | SECURA Rękawice elektroizolacyjne Elsec 2,5kV 00/RC ze świadectwem badania | kpl | 68.04 | 1 | 68.04
621 | Rękawice elektroizolacyjne 20kV 2/RC wraz ze świadectwem badania | SECURA Rękawice elektroizolacyjne Elsec 20kV 2/RC ze świadectwem badania | kpl | 121.8 | 1 | 121.8
622 | Rozdzielnica podtynkowa 1/8 IP 40 (N+PE) | ELEKTROPLAST OPATÓWEK Rozdzielnica SR p-1x8 (N+PE) p/t IP40 | szt | 28.07 | 1 | 28.07
623 | Rozdzielnica podtynkowa 1/12 IP 40 (N+PE) | ELEKTROPLAST OPATÓWEK Rozdzielnica SR p-1x12 (N+PE) p/t IP40 | szt | 37.24 | 1 | 37.24
624 | Rozdzielnica podtynkowa 1/18 IP 40 (N+PE) | ELEKTROPLAST OPATÓWEK Rozdzielnica SR p-1x18 (N+PE) p/t IP40 | szt | 46.02 | 1 | 46.02
625 | Rozdzielnica podtynkowa 2/24 IP 40 (N+PE) | ELEKTROPLAST OPATÓWEK Rozdzielnica SR p-2x12 (N+PE) p/t IP40 | szt | 61.82 | 1 | 61.82
626 | Rozdzielnica podtynkowa 3/36 IP 40 (N+PE) | ELEKTROPLAST OPATÓWEK Rozdzielnica SR p-3x12 (N+PE) p/t IP40 | szt | 108.19 | 1 | 108.19
627 | Rozdzielnica podtynkowa 3x24 IP30 (N+PE) FW324FT + zamek z kluczykiem | HAGER Rozdzielnica kompletna 3x24mod. + zaciski PE/N IP30 I kl. p/t FW324FT + zamek z kluczykiem | szt | 627.66 | 1 | 627.66
628 | Rozdzielnica podtynkowa 4x24 IP30 (N+PE) FW424FT + zamek z kluczykiem | HAGER Rozdzielnica kompletna 4x24mod. + zaciski PE/N IP30 I kl. p/t FW424FT + zamek z kluczykiem | szt | 730.95 | 1 | 730.95
629 | Rozdzielnica podtynkowa 5x24 IP30 (N+PE) FW524FT + zamek z kluczykiem | HAGER Rozdzielnica kompletna 5x24mod. + zaciski PE/N IP30 I kl. p/t FW524FT + zamek z kluczykiem | szt | 816.75 | 1 | 816.75
630 | Rozdzielnica podtynkowa 6x24 IP30 (N+PE) FW624FT + zamek z kluczykiem | HAGER Rozdzielnica kompletna 6x24mod. + zaciski PE/N IP30 I kl. p/t FW624FT + zamek z kluczykiem | szt | 854.7 | 1 | 854.7
631 | Rozdzielnica podtynkowa MSF RP 1/14 IP30 (N+PE) | ELEKTROPLAST NASIELSK Rozdzielnica p/t MSF RP 1/14 IP 30 (N+PE) | szt | 104.09 | 1 | 104.09
632 | Rozdzielnica podtynkowa MSF RP 2/28 IP30 (N+PE) | ELEKTROPLAST NASIELSK Rozdzielnica p/t MSF RP 2/28 IP 30 (N+PE) | szt | 126.3 | 1 | 126.3
633 | Rozdzielnica podtynkowa MSF RP 3/42 IP30 (N+PE) | ELEKTROPLAST NASIELSK Rozdzielnica p/t MSF RP 3/42 IP 30 (N+PE) | szt | 181.68 | 1 | 181.68
634 | Rozdzielnica podtynkowa MSF RP 4/56 IP30 (N+PE) | ELEKTROPLAST NASIELSK Rozdzielnica p/t MSF RP 4/56 IP 30 (N+PE) | szt | 241.89 | 1 | 241.89
635 | Rozdzielnica natynkowa RH 1 x 8 mod.+ listwy IP 65 | ELEKTROPLAST OPATOWEK Rozdzielnia hermetyczna RH-8 IP65 N+PE | szt | 69.18 | 1 | 69.18
636 | Rozdzielnica natynkowa RH 1 x 12 mod.+ listwy IP 65 | ELEKTROPLAST OPATOWEK Rozdzielnia hermetyczna RH-12 IP65 N+PE | szt | 84.75 | 1 | 84.75
637 | Rozdzielnica natynkowa RH 1 x 18 mod.+ listwy IP 65 | ELEKTROPLAST OPATOWEK Rozdzielnia hermetyczna RH-18 IP65 N+PE | szt | 101.86 | 1 | 101.86
638 | Rozdzielnica natynkowa RH 2 x 12 mod.+ listwy IP 65 | ELEKTROPLAST OPATOWEK Rozdzielnia hermetyczna RH-24 IP65 N+PE | szt | 121 | 1 | 121
639 | Rozdzielnica natynkowa RH 3 x 12 mod.+ listwy IP 65 | ELEKTROPLAST OPATOWEK Rozdzielnia hermetyczna RH-36 3x12 IP65 N+PE | szt | 180.32 | 1 | 180.32
640 | Rozdzielnica natynkowa RH 3 x 18 mod.+ listwy IP 65 | ELEKTROPLAST OPATOWEK Rozdzielnia hermetyczna RH-54 3x18 IP65 N+PE | szt | 231.42 | 1 | 231.42
641 | Rozdzielnica natynkowa RH 3 x 24 mod.+ listwy IP 65 | SABAJ Rozdzielnica hermetyczna natynkowa RH 72 DP 3x24 IP65 N+PE | szt | 739.68 | 1 | 739.68
642 | Rozdzielnica natynkowa RH 4 x 18 mod.+ listwy IP 65 | ELEKTROPLAST OPATOWEK Rozdzielnia hermetyczna RH-72 4x18 IP65 N+PE | szt | 310.94 | 1 | 310.94
643 | Rozdzielnica natynkowa 3x24 IP30 zaciski N+PE + zamek z kluczykiem | HAGER Rozdzielnica kompletna 3x24mod. + zaciski PE/N IP30/I kl. n/t FW324WT + zamek z kluczykiem | szt | 580.47 | 1 | 580.47
644 | Rozdzielnica natynkowa 4x24 IP30 zaciski N+PE + zamek z kluczykiem | HAGER Rozdzielnica kompletna 4x24mod. + zaciski PE/N IP30/I kl. n/t FW424WT + zamek z kluczykiem | szt | 723.69 | 1 | 723.69
645 | Rozdzielnica natynkowa 5x24 IP30 zaciski N+PE + zamek z kluczykiem | HAGER Rozdzielnica kompletna 5x24mod. + zaciski PE/N IP30/I kl. n/t FW524WT + zamek z kluczykiem | szt | 788.7 | 1 | 788.7
646 | Rozdzielnica natynkowa 6x24 IP30 zaciski N+PE + zamek z kluczykiem | HAGER Rozdzielnica kompletna 6x24mod. + zaciski PE/N IP30 I kl. n/t FW624WT + zamek z kluczykiem | szt | 841.5 | 1 | 841.5
647 | Rozdzielnica natynkowa 4x36 IP30 zaciski N+PE + zamek z kluczykiem | HAGER Rozdzielnica kompletna 4x36mod. + zaciski PE/N IP30 I kl. n/t FW436WT + zamek z kluczykiem | szt | 778.47 | 1 | 778.47
648 | Rozdzielnica natynkowa 7x36 IP30 zaciski N+PE + zamek z kluczykiem | HAGER Rozdzielnica kompletna 7x36mod. + zaciski PE/N IP30 I kl. n/t FW736WT + zamek z kluczykiem | szt | 1220.01 | 1 | 1220.01
649 | Rozdzielnica teleinformatyczna 19" wisząca 12U | C&C Szafa teleinformatyczna 19" wisząca 12U | szt | 395.5 | 1 | 395.5
650 | Rozdzielnica teleinformatyczna 19" stojąca 18U | C&C Szafa teleinformatyczna 19" stojąca 18U | szt | 896 | 1 | 896
651 | Rozłącznik bezpiecznikowy 1P 63A D02 | ETI POLAM Rozłącznik bezpiecznikowy 1P STV D02 63A | szt | 58.49 | 1 | 58.49
652 | Rozłącznik bezpiecznikowy 3P 63A D02 | ETI POLAM Rozłącznik bezpiecznikowy 3P STV D02 63A | szt | 127.49 | 5 | 637.45
653 | Rozłącznik bezpiecznikowy poziomy D02 1P 63A L71M | HAGER Rozłącznik bezpiecznikowy L71M 1P do 63A b/wkładek D02 | szt | 123.75 | 1 | 123.75
654 | Rozłącznik bezpiecznikowy poziomy D02 3P 63A L73M | HAGER Rozłącznik bezpiecznikowy L73M 3P do 63A b/wkładek D02 | szt | 150.15 | 1 | 150.15
655 | Rozłącznik bezpiecznikowy RBK 00 160A | APATOR Rozłącznik RBK-00 160A | szt | 85.79 | 1 | 85.79
656 | Rozłącznik bezpiecznikowy RBK 1 250A | APATOR Rozłącznik RBK-1 250A | szt | 242.43 | 1 | 242.43
657 | Rozłącznik bezpiecznikowy RBK 2 400A | APATOR Rozłącznik RBK-2 400A | szt | 333.98 | 1 | 333.98
658 | Rozłącznik bezpiecznikowy RBK 3 630A | APATOR Rozłącznik RBK-3 630A | szt | 457.22 | 1 | 457.22
659 | Rozłącznik INS 160A ( 4 biegunowy ) Napęd przedni | SCHNEIDER-ELECTRIC 28913 INTERPACT INS 160 4P | szt | 234.24 | 1 | 234.24
660 | Rozłącznik INS 40A ( 4 biegunowy ) Napęd przedni | SCHNEIDER-ELECTRIC 28901 INTERPACT INS 40 4P | szt | 135.68 | 1 | 135.68
661 | Rozłącznik INS 80A ( 4 biegunowy ) Napęd przedni | SCHNEIDER-ELECTRIC 28905 INTERPACT INS 80 4P | szt | 122.24 | 1 | 122.24
662 | Rozłącznik izolacyjny bezpiecznikowy 3P 20A 10x38 | HAGER Rozłącznik bezpiecznikowy L95300 do 20A 3P 10x38mm | szt | 76.23 | 1 | 76.23
663 | Rozłącznik izolacyjny 160A 3P z widoczną przerwą izolacyjną | SOCOMEC Rozłącznik Sirco MV 3P 160A z rączką, widoczna przerwa izolacyjna | szt | 344 | 1 | 344
664 | Rozłącznik izolacyjny 63A 3P z widoczną przerwą izolacyjną | LEGRAND Rozłącznik Vistop 63A 3P z rączką, widoczna przerwa izolacyjna | szt | 372.3 | 1 | 372.3
665 | Rura elektroinstalacyjna sztywna biała RL 20mm (3m) | MINBUD Rura elektroinstalacyjna sztywna RL 20 biała (3m) | mb | 1.34 | 20 | 26.8
666 | Rura elektroinstalacyjna sztywna biała RL 25mm (3m) | MINBUD Rura elektroinstalacyjna sztywna RL 25 biała (3m) | mb | 1.92 | 20 | 38.4
667 | Rura elektroinstalacyjna sztywna biała RL 32mm (3m) | MINBUD Rura elektroinstalacyjna sztywna RL 32 biała (3m) | mb | 2.74 | 20 | 54.8
668 | Rura elektroinstalacyjna sztywna biała RL 40mm (3m) | MINBUD Rura elektroinstalacyjna sztywna RL 40 biała (3m) | mb | 3.8 | 20 | 76
669 | Rura elektroinstalacyjna sztywna biała RL 50mm (3m) | MINBUD Rura elektroinstalacyjna sztywna RL 50 biała (3m) | mb | 5.22 | 20 | 104.4
670 | Rura karbowana z pilotem RKGL 20 | MINBUD Rura karbowana z pilotem RKGLP-20 | mb | 0.77 | 50 | 38.5
671 | Rura karbowana z pilotem RKGL 25 | MINBUD Rura karbowana z pilotem RKGLP-25 | mb | 1.06 | 50 | 53
672 | Rura karbowana z pilotem RKGL 32 | MINBUD Rura karbowana z pilotem RKGLP-32 | mb | 1.95 | 50 | 97.5
673 | Rura karbowana z pilotem RKGL 40 | TADPOL Rura karbowana z pilotem RKGLP-40 | mb | 2.84 | 50 | 142
674 | Rura karbowana z pilotem RKGL 50 | TADPOL Rura karbowana z pilotem RKGLP-50 | mb | 4.16 | 50 | 208
675 | Rura karbowana bezhalogenowa z pilotem RKGSpHF 16 | MINBUD Rura karbowana bezhalogenowa z pilotem RKGSpHF 16 | mb | 1.73 | 1 | 1.73
676 | Rura karbowana bezhalogenowa z pilotem RKGSpHF 20 | MINBUD Rura karbowana bezhalogenowa z pilotem RKGSpHF 20 | mb | 2.23 | 1 | 2.23
677 | Rura karbowana bezhalogenowa z pilotem RKGSpHF 25 | MINBUD Rura karbowana bezhalogenowa z pilotem RKGSpHF 25 | mb | 3.24 | 1 | 3.24
678 | Rura karbowana bezhalogenowa z pilotem RKGSpHF 32 | MINBUD Rura karbowana bezhalogenowa z pilotem RKGSpHF 32 | mb | 4.68 | 1 | 4.68
679 | Rura karbowana bezhalogenowa z pilotem RKGSpHF 40 | MINBUD Rura karbowana bezhalogenowa z pilotem RKGSpHF 40 | mb | 7 | 1 | 7
680 | Rura karbowana spiralna fi wew. 10mm min. 320N odporna na UV samogasnąca | EM GROUP Rura karbowana spiralna GUS 10 320N odporna na UV samogasnąca | mb | 4.09 | 1 | 4.09
681 | Rura karbowana spiralna fi wew. 12mm min. 320N odporna na UV samogasnąca | EM GROUP Rura karbowana spiralna GUS 12 320N odporna na UV samogasnąca | mb | 4.21 | 1 | 4.21
682 | Rura karbowana spiralna fi wew. 16mm min. 320N odporna na UV samogasnąca | EM GROUP Rura karbowana spiralna GUS 16 320N odporna na UV samogasnąca | mb | 4.94 | 1 | 4.94
683 | Rura karbowana spiralna fi wew. 20mm min. 320N odporna na UV samogasnąca | EM GROUP Rura karbowana spiralna GUS 20 320N odporna na UV samogasnąca | mb | 5.68 | 1 | 5.68
684 | Rura karbowana spiralna fi wew. 25mm min. 320N odporna na UV samogasnąca | EM GROUP Rura karbowana spiralna GUS 25 320N odporna na UV samogasnąca | mb | 7.31 | 1 | 7.31
685 | Rura karbowana spiralna fi wew. 32mm min. 320N odporna na UV samogasnąca | EM GROUP Rura karbowana spiralna GUS 32 320N odporna na UV samogasnąca | mb | 9.32 | 1 | 9.32
686 | Rury termokurczliwe cienkościenne – samogasnące RTS 25,4/12,7 | TRYTYT Rura termokurczliwa cienkościenna samogasnąca RTS 25,4/12,7 | szt | 5.41 | 5 | 27.05
687 | Rury termokurczliwe cienkościenne – samogasnące RTS 2,4/1,2 | TRYTYT Rura termokurczliwa cienkościenna samogasnąca RTS 2,4/1,2 | szt | 0.56 | 5 | 2.8
688 | Rury termokurczliwe cienkościenne – samogasnące RTS 19/9,5 | TRYTYT Rura termokurczliwa cienkościenna samogasnąca RTS 19/9,5 | szt | 3.7 | 5 | 18.5
689 | Rury termokurczliwe cienkościenne – samogasnące RTS 12,7/6,4 | TRYTYT Rura termokurczliwa cienkościenna samogasnąca RTS 12,7/6,4 | szt | 1.75 | 5 | 8.75
690 | Rury termokurczliwe cienkościenne – samogasnące RTS 4,8/2,4 | TRYRYT Rura termokurczliwa cienkościenna samogasnąca RTS 4,8/2,4 | szt | 0.9 | 5 | 4.5
691 | Rury termokurczliwe cienkościenne – samogasnące RTS 6,4/3,2 | TRYTYT Rura termokurczliwa cienkościenna samogasnąca RTS 6,4/3,2 | szt | 1.13 | 5 | 5.65
692 | Rury termokurczliwe cienkościenne – samogasnące RTS 9,5/4,8 | TRYTYT Rura termokurczliwa cienkościenna samogasnąca RTS 9,5/4,8 | szt | 1.38 | 5 | 6.9
693 | Rury termokurczliwe cienkościenne – samogasnące RTS 3,2/1,6 | TRYTYT Rura termokurczliwa cienkościenna samogasnąca RTS 3,2/1,6 | szt | 0.73 | 5 | 3.65
694 | Słup parkowy aluminiowy wysokości 4,5m | ROSA Słup aluminiowy SAL-4,5 anodowany naturalny | szt | 641.52 | 1 | 641.52
695 | Fundament do słupa parkowego 4,5m z pozycji powyżej | ROSA Fundament B-50 180x180/M14 + komplet nakrętek | szt | 161.92 | 1 | 161.92
696 | Słup stalowy wysokość 8m | VALMONT Słup stalowy STAR P 8m | szt | 1236.25 | 1 | 1236.25
697 | Fundament do słupa stalowego 8m z pozycji powyżej | PRIMA-BUD Fundament F-100V/30 200x200/M-18 + komplet nakrętek | szt | 204.24 | 1 | 204.24
698 | Studnia kablowa SK-1 z ramką i pokrywą | PRIMA-BUD Studnia kablowa SK-1 z ramą i pokrywą | kpl. | 435.39 | 1 | 435.39
699 | Studnia kablowa SK-2 z ramką i pokrywą | PRIMA-BUD Studnia kablowa SK-2 z ramą i pokrywą | kpl. | 1026.03 | 1 | 1026.03
700 | Studzienka gruntowa kontrolno-pomiarowa uszczelniona min. IP55 | PAWBOL Studzienka gruntowa kontrolno-pomiarowa uszczelniona IP55 R.8171 | szt | 113.78 | 1 | 113.78
701 | Stycznik instalacyjny modułowy na szynę TH35 R20 – 02 230V | ETI POLAM Stycznik modułowy na szynę TH R20-02 230V | szt | 71.05 | 2 | 142.1
702 | Stycznik instalacyjny modułowy na szynę TH35 R20 – 20 230V | ETI POLAM Stycznik modułowy na szynę TH R20-20 230V | szt | 69.57 | 2 | 139.14
703 | Stycznik instalacyjny modułowy na szynę TH35 R25 – 40 230V | ETI POLAM Stycznik modułowy na szynę TH R25-40 230V | szt | 64.56 | 2 | 129.12
704 | Stycznik instalacyjny modułowy na szynę TH35 R40 – 04 230V | ETI POLAM Stycznik modułowy na szynę TH R40-04 230V | szt | 216.94 | 2 | 433.88
705 | Stycznik instalacyjny modułowy na szynę TH35 R40 – 40 230V | ETI POLAM Stycznik modułowy na szynę TH R40-40 230V | szt | 220.44 | 2 | 440.88
706 | Stycznik instalacyjny modułowy na szynę TH35 R63 – 04 230V | ETI POLAM Stycznik modułowy na szynę TH R63-04 230V | szt | 254.66 | 2 | 509.32
707 | Stycznik instalacyjny modułowy na szynę TH35 R63 – 40 230V | ETI POLAM Stycznik modułowy na szynę TH R63-40 230V | szt | 300.06 | 2 | 600.12
708 | Stycznik instalacyjny modułowy na szynę TH35 R 20 -20 24V | ETI POLAM Stycznik modułowy na szynę TH R20-20 24V | szt | 76.88 | 2 | 153.76
709 | Stycznik modułowy 25A 24V AC (2NO) + sterowanie ręczne | HAGER Stycznik modułowy 25A ERD225 24V AC (2NO) + sterowanie ręczne | szt | 77.88 | 2 | 155.76
710 | Styk pomocniczy – RH11 do styczników R25,R40,R63 | ETI POLAM Styki pomocnicze do styczników RH11 | szt | 47.93 | 2 | 95.86
711 | Stycznik przemysłowy 38A AC-3 z wbudowanym stykiem pomocniczym NO+NC cewka 230V AC | SCHNEIDER-ELECTRIC LC1D38P7 stycznik 38A AC-3 230V 50/60Hz styki pomocnicze 1NO+1NZ | szt | 284.45 | 1 | 284.45
712 | Stycznik przemysłowy 65A AC-3 z wbudowanym stykiem pomocniczym NO+NC cewka 230V AC | SCHNEIDER-ELECTRIC LC1D65AP7 stycznik 65A AC-3 230V 50/60Hz styki pomocnicze 1NO+1NZ | szt | 474.42 | 1 | 474.42
713 | Stycznik przemysłowy 95A AC-3 z wbudowanym stykiem pomocniczym NO+NC cewka 230V AC | SCHNEIDER-ELECTRIC LC1D95P7 stycznik 95A AC-3 230V 50/60Hz styki pomocnicze 1NO+1NZ | szt | 829.73 | 1 | 829.73
714 | Stycznik przemysłowy 115A AC-3 z wbudowanym stykiem pomocniczym NO+NC cewka 230V AC | SCHNEIDER-ELECTRIC LC1D115P7 Stycznik 115A AC-3 230V 50/60Hz styki pomocnicze 1NO+1NZ | szt | 999.6 | 1 | 999.6
715 | Szybkozłączka jednożyłowa przelotowa typu UY2 (podwójna) | CORNING UY2 Łącznik jednożyłowy przelotowy (podwójny) | szt | 0.36 | 50 | 18
716 | Szybkozłączka jednożyłowa przelotowa typu UR2 (potrójna) | CORNING UR2 Łącznik jednożyłowy przelotowy (potrójny) | szt | 0.72 | 50 | 36
717 | Szyna łączeniowa widełkowa 4P 16mm2 56M | ETI POLAM Izolowana szyna zbiorcza widełkowa IZ16/4F/56 | szt | 222.89 | 2 | 445.78
718 | Szyna łączeniowa widełkowa 3P 16mm2 54M | ETI POLAM Izolowana szyna zbiorcza widełkowa IZ16/3F/54 | szt | 121.83 | 1 | 121.83
719 | Szyna łączeniowa widełkowa 2P 16mm2 54M | ETI POLAM Izolowana szyna zbiorcza widełkowa IZ16/2F/54 | szt | 113.5 | 1 | 113.5
720 | Szyna łączeniowa widełkowa 1P 16mm2 54M | ETI POLAM Izolowana szyna zbiorcza widełkowa IZ16/1F/54 | szt | 63.17 | 1 | 63.17
721 | Szyna łączeniowa widełkowa L1NL2NL3N 16mm2 54M | ETI POLAM Izolowana szyna zbiorcza widełkowa IZ16/L1NL2NL3N/54E | szt | 190.08 | 2 | 380.16
722 | Szyna montażowa TH-35 | BAKS Szyna EURO SZB35H7/1 pełna L=1mb | szt | 3.87 | 2 | 7.74
723 | Szyna wyrównania potencjałów montaż TH zaciski: 7x16mm2 + 1x50mm2 + bednarka 1x30mm | PAWBOL Szyna wyrównania potencjałów E.4104 zaciski: 7x16mm2 + 1x50mm2 + bednarka 1x30mm | szt | 17.53 | 1 | 17.53
724 | System przyzywowy lampka FEH 2001 | ABB Moduł/sygnalizator alarmu FEH 2001 | szt | 408.24 | 1 | 408.24
725 | System przyzywowy ramka 1-krotna | ABB Ramka 1-krotna przyzywowa 2511 | szt | 5.78 | 1 | 5.78
726 | System przyzywowy ramka 2-krotna | ABB Ramka 2-krotna przyzywowa 2512 | szt | 10.09 | 1 | 10.09
727 | System przyzywowy przycisk pociągowy FAP 3002 | ABB Przycisk pociągowy FAP 3002 | szt | 208.24 | 1 | 208.24
728 | System przyzywowy kasownik FAP 2001 | ABB Przycisk z lampką FAP 2001 | szt | 180.81 | 1 | 180.81
729 | System przyzywowy transformator FLM 1000 | ABB Transformator FLM 1000 | szt | 245.59 | 1 | 245.59
730 | System przyzywowy podstawa natynkowa 1-krotna | ABB Podstawa natynkowa pojedyńcza niska - system przyzywowy | szt | 11.7 | 1 | 11.7
731 | System przyzywowy podstawa natynkowa 2-krotna | ABB Podstawa natynkowa podwójna niska - system przyzywowy | szt | 18.3 | 1 | 18.3
732 | Świetlówka LED tuba z trzonkiem G13 600mm max. 8W barwa 840 min. 800lm min. 50 000h ilość cykli przełączania min. 200 000 cosϕ min. 0,9 T8 zasilanie jednostronne 230V | PHILIPS CorePro LEDtube 600mm 8W 840 800lm T8 zasilanie jednostronne 230V | szt | 13.81 | 100 | 1381
733 | Świetlówka LED tuba z trzonkiem G13 1200mm max. 15.5W barwa 840 min. 1800lm min. 50 000h ilość cykli przełączania min. 200 000 cosϕ min. 0,9 T8 zasilanie jednostronne 230V | PHILIPS CorePro LEDtube 1200mm 15.5W 840 1800lm T8 zasilanie jednostronne 230V | szt | 16.01 | 200 | 3202
734 | Świetlówka LED tuba z trzonkiem G13 1500mm max. 20W barwa 840 min. 2200lm min. 50 000h ilość cykli przełączania min. 200 000 cosϕ min. 0,9 T8 zasilanie jednostronne 230V | PHILIPS CorePro LEDtube 1500mm 20W 840 2200lm T8 zasilanie jednostronne 230V | szt | 19.56 | 50 | 978
735 | Świetlówka LED tuba z trzonkiem G5 600mm max. 7W barwa 840 min. 1050lm T5 zasilanie jednostronne 230V | PHILIPS Master LEDtube 600mm HE 7W 840 1050lm T5 zasilanie jednostronne 230V | szt | 22.19 | 20 | 443.8
736 | Świetlówka LED tuba z trzonkiem G5 600mm max. 10.5W barwa 840 min. 1600lm T5 zasilanie jednostronne 230V | PHILIPS Master LEDtube 600mm HO 10.5W 840 1600lm T5 zasilanie jednostronne 230V | szt | 36.47 | 20 | 729.4
737 | Świetlówka LED tuba z trzonkiem G5 900mm max. 11.5W barwa 840 min. 1700lm T5 zasilanie jednostronne 230V | PHILIPS Master LEDtube 900mm HE 11.5W 840 1700lm T5 zasilanie jednostronne 230V | szt | 32.26 | 20 | 645.2
738 | Świetlówka LED tuba z trzonkiem G5 1200mm max. 16.5W barwa 840 min. 2500lm T5 zasilanie jednostronne 230V | PHILIPS Master LEDtube 1200mm HE 16.5W 840 2500lm T5 zasilanie jednostronne 230V | szt | 57.68 | 20 | 1153.6
739 | Świetlówka LED tuba z trzonkiem G5 1200mm max. 26W barwa 840 min. 3900lm T5 zasilanie jednostronne 230V | PHILIPS Master LEDtube 1200mm HO 26W 840 3900lm T5 zasilanie jednostronne 230V | szt | 76.55 | 20 | 1531
740 | Świetlówka LED tuba z trzonkiem G5 1500mm max. 20W barwa 840 min. 3000lm T5 zasilanie jednostronne 230V | PHILIPS Master LEDtube 1500mm HE 20W 840 3000lm T5 zasilanie jednostronne 230V | szt | 62.78 | 20 | 1255.6
741 | Świetlówka LED tuba z trzonkiem G5 1500mm max. 26W barwa 840 min. 3900lm T5 zasilanie jednostronne 230V | PHILIPS Master LEDtube 1500mm HO 26W 840 3900lm T5 zasilanie jednostronne 230V | szt | 76.55 | 20 | 1531
742 | Świetlówka LED tuba z trzonkiem G5 1500mm max. 36W barwa 840 min. 5600lm T5 zasilanie jednostronne 230V | PHILIPS Master LEDtube 1500mm UO 36W 840 5600lm T5 zasilanie jednostronne 230V | szt | 85.22 | 20 | 1704.4
743 | Świetlówka LED tuba z trzonkiem G13 600mm max. 8W barwa 840 min. 1050lm min. 60 000h ilość cykli przełączania min. 200 000 cosϕ min. 0,9 T8 zasilanie jednostronne 230V | PHILIPS Master LEDtube VLE 600mm HO 8W 840 1050lm T8 zasilanie jednostronne 230V | szt | 20.87 | 100 | 2087
744 | Świetlówka LED tuba z trzonkiem G13 900mm max. 12W barwa 840 min. 1575lm min. 60 000h ilość cykli przełączania min. 200 000 cosϕ min. 0,9 T8 zasilanie jednostronne 230V | PHILIPS Master LEDtube 900mm HO 12W 840 1575lm T8 zasilanie jednostronne 230V | szt | 31.12 | 10 | 311.2
745 | Świetlówka LED tuba z trzonkiem G13 1200mm max. 15.5W barwa 840 min. 2500lm min. 60 000h ilość cykli przełączania min. 200 000 cosϕ min. 0,9 T8 zasilanie jednostronne 230V | PHILIPS Master LEDtube VLE 1200mm UO 15.5W 840 2500lm T8 zasilanie jednostronne 230V | szt | 31.12 | 200 | 6224
746 | Świetlówka LED tuba z trzonkiem G13 1500mm max. 23W barwa 840 min. 3700lm min. 60 000h ilość cykli przełączania min. 200 000 cosϕ min. 0,9 T8 zasilanie jednostronne 230V | PHILIPS Master LEDtube VLE 1500mm UO 23W 840 3700lm T8 zasilanie jednostronne 230V | szt | 39.1 | 20 | 782
747 | Tablica licznikowa 1-fazowa | ELEKTROPLAST NASIELSK Tablica licznikowa TL-1f | szt | 4.43 | 1 | 4.43
748 | Tablica licznikowa 1-fazowa z miejscem na zabezpieczenia 7xS | ELEKTROPLAST NASIELSK Tablica licznikowa TL-1f z miejscem na zabezpieczenia 7S | szt | 20.4 | 1 | 20.4
749 | Tabliczka informacyjna samoprzylepna TZI 105x148S W.GŁ. | ERGOM Tabliczka informacyjna samoprzylepna TZI "Wyłącznik Główny" 105x148S | szt | 6.68 | 1 | 6.68
750 | Tabliczka informacyjna samoprzylepna TZI 74x105S W.GŁ. | ERGOM Tabliczka informacyjna samoprzylepna TZI "Wyłącznik Główny" 74x105S | szt | 4.14 | 1 | 4.14
751 | Tabliczka ostrzegawcza samoprzylepna TZO 105x148S N.D.U.E | ERGOM Tabliczka ostrzegawcza samoprzylepna TZO 105x148S N.D.U.E. | szt | 2.68 | 1 | 2.68
752 | Tabliczka ostrzegawcza samoprzylepna TZO 74x105S N.D.U.E | ERGOM Tabliczka ostrzegawcza samoprzylepna TZO 74x105S N.D.U.E. | szt | 2.13 | 1 | 2.13
753 | Tabliczka ostrzegawcza stalowa TZO 105x148FE N.D.U.E | ERGOM Tabliczka ostrzegawcza stalowa TZO 105x148FE N.D.U.E. | szt | 30.42 | 1 | 30.42
754 | Tabliczka zakazu samoprzylepna TZZ 74x105S N.W.W.Z.B | ERGOM Tabliczka zakazu samoprzylepna TZZ 74x105S N.W.W.Z.B. | szt | 22.04 | 1 | 22.04
755 | Tabliczka zakazu samoprzylepna TZZ 105x148S N.W.W.Z.B | ERGOM Tabliczka zakazu samoprzylepna TZZ 105x148S N.W.W.Z.B. | szt | 22.25 | 1 | 22.25
756 | Taśma do drukarki DYMO D1 12mm czarna/biała 45013 | NEWELL Taśma D1 12mm czarna/biała 45013 DYMO | szt | 58.16 | 1 | 58.16
757 | Taśma do drukarki DYMO D1 12mm czarna/żółta 45018 | NEWELL Taśma D1 12mm czarna/żółta 45018 DYMO | szt | 58.16 | 1 | 58.16
758 | Taśma izolacyjna 701 SUPER 19mm x 20m | ATAGOR Taśma izolacyjna 701 SUPER 19mm x 20m TĘCZA | szt | 8.1 | 20 | 162
759 | Taśma samowulkanizująca wymiar 19mm x 9,15m | 3M Taśma samowulkanizująca SCOTCH 23 19mm x 9,15m | szt | 35.98 | 1 | 35.98
760 | Taśma aluminiowa 1x10 mm | ELPROMET Taśma aluminiowa 1x10 mm krążek=1kg | kg. | 33.75 | 1 | 33.75
761 | Taśma antykorozyjna do uziomów 50mm x 10m | AN-KOM Taśma antykorozyjna do uziomów 50mm x 10m x 2,5mm | szt | 39.82 | 1 | 39.82
762 | Taśma stalowa typu COT 37 op.=25mb | ENSTO Taśma stalowa COT 37 op.=25mb | op. | 123.32 | 1 | 123.32
763 | Klamerka do taśmy stalowej kompatybilna z pozycją powyżej | ENSTO Klamerka COT 36 do taśmy stalowej COT 37 | szt | 1.14 | 1 | 1.14
764 | Taśma LED 12V moc min. 9W/m barwa neutralna IP20 | NEXTEC Taśma LED 2835 4200K IP20 12W/m 12V 900lm/m | mb | 10.5 | 10 | 105
765 | Transformator jednofazowy bez obudowy 160VA 230V/24V IP00 kl.I | BREVE Transformator jednofazowy bez obudowy STM 160VA 230V/24V IP00 kl.I | szt | 153.68 | 1 | 153.68
766 | Transformator jednofazowy bez obudowy 250VA 230V/24V IP00 kl.I | BREVE Transformator jednofazowy bez obudowy STM 250VA 230V/24V IP00 kl.I | szt | 201.75 | 1 | 201.75
767 | Transformator jednofazowy bez obudowy 400VA 230V/24V IP00 kl.I | BREVE Transformator jednofazowy bez obudowy STM 400VA 230V/24V IP00 kl.I | szt | 265.88 | 1 | 265.88
768 | Transformator modułowy na szynę TH 63VA 230/24/12 | HAGER Transformator bezpieczeństwa ST315 63VA 230/24/12 | szt | 220.44 | 2 | 440.88
769 | Uchwyt USMP - 2 | ELEKTROPLAST OPATÓWEK Uchwyt wsuwka USMP-2 | szt | 0.05 | 1000 | 50
770 | Uchwyt USMP - 2 bis | ELEKTROPLAST OPATÓWEK Uchwyt wsuwka USMP-2 bis | szt | 0.07 | 1000 | 70
771 | Uchwyt USMP - 3 | ELEKTROPLAST OPATÓWEK Uchwyt wsuwka USMP-3 | szt | 0.05 | 1000 | 50
772 | Uchwyt USMP - 4 | ELEKTROPLAST OPATÓWEK Uchwyt wsuwka USMP-4 | szt | 0.06 | 100 | 6
773 | Uchwyt USMP - 5 | ELEKTROPLAST OPATÓWEK Uchwyt wsuwka USMP-5 | szt | 0.06 | 100 | 6
774 | Uchwyt USMP - 3 bis | ELEKTROPLAST OPATÓWEK Uchwyt wsuwka USMP-3 bis | szt | 0.07 | 1000 | 70
775 | Uchwyt USMPH - 2 | ELEKTROPLAST OPATÓWEK Uchwyt wsuwka USMPH-2 | szt | 0.05 | 100 | 5
776 | Uchwyt USMPH - 3 | ELEKTROPLAST OPATÓWEK Uchwyt wsuwka USMPH-3 | szt | 0.05 | 100 | 5
777 | Uchwyt USMH - 6 | ELEKTROPLAST OPATÓWEK Uchwyt wsuwka USMH-6 | szt | 0.06 | 100 | 6
778 | Uchwyt USMH - 10 | ELEKTROPLAST OPATÓWEK Uchwyt wsuwka USMH-10 | szt | 0.06 | 100 | 6
779 | Uchwyt USMH - 16 | ELEKTROPLAST OPATÓWEK Uchwyt wsuwka USMH-16 | szt | 0.08 | 100 | 8
780 | Uchwyt USMH - 22 | ELEKTROPLAST OPATÓWEK Uchwyt wsuwka USMH-22 | szt | 0.19 | 100 | 19
781 | Uchwyt USMO - 14 | ELEKTROPLAST OPATÓWEK Uchwyt wsuwka USMO-14 | szt | 0.1 | 100 | 10
782 | Uchwyt USMO - 16 | ELEKTROPLAST OPATÓWEK Uchwyt wsuwka USMO-16 | szt | 0.1 | 100 | 10
783 | Uchwyt paskowy czarny UP-22 | ELEKTROPLAST OPATÓWEK Uchwyt paskowy UP-22 czarny UV | szt | 0.12 | 100 | 12
784 | Uchwyt paskowy czarny UP-30 | ELEKTROPLAST OPATÓWEK Uchwyt paskowy UP-30 czarny UV | szt | 0.25 | 100 | 25
785 | Uchwyt regulowany na słup do oprawy ulicznej fi 60 | PHILIPS Uchwyt regulowany ZRP100 SPIG ADAP CL do opraw ulicznych | szt | 58.5 | 3 | 175.5
786 | Uchwyt zamykany do mocowania rur elektroinstalacyjnych 20mm | MINBUD Uchwyt zamykany UZ-20 | szt | 0.28 | 100 | 28
787 | Uchwyt zamykany do mocowania rur elektroinstalacyjnych 25mm | MINBUD Uchwyt zamykany UZ-25 | szt | 0.38 | 100 | 38
788 | Uchwyt zamykany do mocowania rur elektroinstalacyjnych 32mm | MINBUD Uchwyt zamykany UZ-32 | szt | 0.47 | 100 | 47
789 | Uchwyt zamykany do mocowania rur elektroinstalacyjnych 40mm | MINBUD Uchwyt zamykany UZ-40 | szt | 0.63 | 100 | 63
790 | Uchwyt zamykany do mocowania rur elektroinstalacyjnych 50mm | MINBUD Uchwyt zamykany UZ-50 | szt | 0.75 | 100 | 75
791 | Uchwyt betonowy w tworzywie na dach do drutu odgromowego | AN-KOM Uchwyt betonowy w tworzywie na dach do drutu odgromowego AN-11K | szt | 6.06 | 1 | 6.06
792 | Uziom składany kompletny fi16 L=2x1500mm + złącze krzyżowe + pobijak | AN-KOM Uziom składany kompletny fi16 L=2x1500mm + złącze krzyżowe + pobijak AN-53ZG/OG/ F195128 | kpl. | 105.59 | 1 | 105.59
793 | Uziom składany przedłużka fi16 L=1500mm kompatybilny z pozycją powyżej | AN-KOM Uziom składany przedłużka fi16 L=1500mm AN-54Z/OG/ F195148 | szt | 49.03 | 1 | 49.03
794 | Wentylator łazienkowy sufitowy Ø 100 biały | DOSPEL Wentylator sufitowy NV10 100S | szt | 56.81 | 5 | 284.05
795 | Wentylator łazienkowy sufitowy Ø 120 biały | DOSPEL Wentylator sufitowy NV12 120S | szt | 64.12 | 5 | 320.6
796 | Wentylator łazienkowy sufitowy Ø 150 biały | DOSPEL Wentylator sufitowy NV15 150S | szt | 73.45 | 5 | 367.25
797 | Wentylator łazienkowy ścienny Ø 100 biały | DOSPEL Wentylator ścienny STYL 100S | szt | 35.52 | 5 | 177.6
798 | Wentylator łazienkowy ścienny Ø 120 biały | DOSPEL Wentylator ścienny STYL 120S | szt | 39.94 | 5 | 199.7
799 | Wentylator łazienkowy ścienny Ø 150 biały | DOSPEL Wentylator ścienny STYL 150S | szt | 49.06 | 5 | 245.3
800 | Wentylator łazienkowy ścienny Ø 200 biały | DOSPEL Wentylator ścienny STYL 200S | szt | 141.71 | 1 | 141.71
801 | Wkładka energetyczna do złącz zewnętrznych + klucze | ASSA ABLOY Wkładka energetyczna patentowa + 2 klucze, poziom dostępu K1 | szt | 39.38 | 3 | 118.14
802 | Wkładka bezpiecznikowa z wybijakiem CEF 24kV – 40A | ABB Wkładka bezpiecznikowa z wybijakiem typ CEF 24kV 40A | szt | 198.45 | 2 | 396.9
803 | Wkładka bezpiecznikowa z wybijakiem CEF 24kV – 63A | ABB Wkładka bezpiecznikowa z wybijakiem typ CEF 24kV 63A | szt | 217.35 | 2 | 434.7
804 | Wkładka topikowa cylindryczna 10x38mm gG 10A 500V AC | ETI POLAM Wkładka cylindryczna 10x38 gG 10A 500V | szt | 3.53 | 10 | 35.3
805 | Wkładka topikowa cylindryczna 10x38mm gG 16A 500V AC | ETI POLAM Wkładka cylindryczna 10x38 gG 16A 500V | szt | 3.53 | 10 | 35.3
806 | Wkładka topikowa cylindryczna 10x38mm gG 20A 500V AC | ETI POLAM Wkładka cylindryczna 10x38 gG 20A 500V | szt | 3.53 | 10 | 35.3
807 | Wkładka topikowa cylindryczna 10x38mm gG 25A 500V AC | ETI POLAM Wkładka cylindryczna 10x38 gG 25A 500V | szt | 3.53 | 10 | 35.3
808 | Wkładka topikowa cylindryczna 10x38mm gG 32A 500V AC | ETI POLAM Wkładka cylindryczna 10x38 gG 32A 500V | szt | 3.53 | 10 | 35.3
809 | Wkładka topikowa cylindryczna 22x58mm gG 100A 500V AC | ETI POLAM Wkładka cylindryczna 22x58 gG 100A 500V | szt | 13.67 | 10 | 136.7
810 | Wkładka topikowa cylindryczna 22x58mm gG 125A 500V AC | ETI POLAM Wkładka cylindryczna 22x58 gG 125A 500V | szt | 13.67 | 10 | 136.7
811 | Wkładka topikowa cylindryczna 22x58mm gG 50A 500V AC | ETI POLAM Wkładka cylindryczna 22x58 gG 50A 500V | szt | 10.44 | 10 | 104.4
812 | Wkładka topikowa cylindryczna 22x58mm gG 63A 500V AC | ETI POLAM Wkładka cylindryczna 22x58 gG 63A 500V | szt | 11.21 | 10 | 112.1
813 | Wkładka topikowa cylindryczna 22x58mm gG 80A 500V AC | ETI POLAM Wkładka cylindryczna 22x58 gG 80A 500V | szt | 12.09 | 10 | 120.9
814 | Wkładka topikowa cylindryczna CH 14x51 gG 16A/690V | ETI POLAM Wkładka cylindryczna 14x51 gG 16A 690V | szt | 5.72 | 10 | 57.2
815 | Wkładka topikowa cylindryczna CH 14x51 gG 20A/690V | ETI POLAM Wkładka cylindryczna 14x51 gG 20A 690V | szt | 5.72 | 10 | 57.2
816 | Wkładka topikowa cylindryczna CH 14x51 gG 25A/690V | ETI POLAM Wkładka cylindryczna 14x51 gG 25A 690V | szt | 5.72 | 10 | 57.2
817 | Wkładka topikowa cylindryczna CH 14x51 gG 32A/690V | ETI POLAM Wkładka cylindryczna 14x51 gG 32A 690V | szt | 5.79 | 10 | 57.9
818 | Wkładka topikowa cylindryczna CH 14x51 gG 40A/500V | ETI POLAM Wkładka cylindryczna 14x51 gG 40A 500V | szt | 5.79 | 10 | 57.9
819 | Wkładka topikowa przemysłowa zwłoczna WT-1C /gG 35A | ETI POLAM Wkładka topikowa WT-1C/gG 35A 500V | szt | 13.45 | 10 | 134.5
820 | Wkładka topikowa przemysłowa zwłoczna WT-1C /gG 100A | ETI POLAM Wkładka topikowa WT-1C/gG 100A 500V | szt | 13.45 | 10 | 134.5
821 | Wkładka topikowa przemysłowa zwłoczna WT-1C /gG 125A | ETI POLAM Wkładka topikowa WT-1C/gG 125A 500V | szt | 13.45 | 10 | 134.5
822 | Wkładka topikowa przemysłowa zwłoczna WT-1C /gG 160A | ETI POLAM Wkładka topikowa WT-1C/gG 160A 500V | szt | 13.45 | 10 | 134.5
823 | Wkładka topikowa przemysłowa zwłoczna WT-1 /gG 250A | ETI POLAM Wkładka topikowa WT-1/gG 250A 500V | szt | 13.45 | 10 | 134.5
824 | Wkładka topikowa przemysłowa zwłoczna WT-1C /gG 25A | ETI POLAM Wkładka topikowa WT-1C/gG 25A 500V | szt | 13.45 | 10 | 134.5
825 | Wkładka topikowa przemysłowa zwłoczna WT-1C /gG 32A | ETI POLAM Wkładka topikowa WT-1C/gG 32A 500V | szt | 13.45 | 10 | 134.5
826 | Wkładka topikowa przemysłowa zwłoczna WT-1C /gG 40A | ETI POLAM Wkładka topikowa WT-1C/gG 40A 500V | szt | 13.45 | 10 | 134.5
827 | Wkładka topikowa przemysłowa zwłoczna WT-1C /gG 50A | ETI POLAM Wkładka topikowa WT-1C/gG 50A 500V | szt | 13.45 | 10 | 134.5
828 | Wkładka topikowa przemysłowa zwłoczna WT-1C /gG 63A | ETI POLAM Wkładka topikowa WT-1C/gG 63A 500V | szt | 13.45 | 10 | 134.5
829 | Wkładka topikowa przemysłowa zwłoczna WT-1C /gG 80A | ETI POLAM Wkładka topikowa WT-1C/gG 80A 500V | szt | 13.45 | 10 | 134.5
830 | Wkładka topikowa przemysłowa zwłoczna WT-2 /gG 100A | ETI POLAM Wkładka topikowa WT-2/gG 100A 500V | szt | 23.58 | 10 | 235.8
831 | Wkładka topikowa przemysłowa zwłoczna WT-2 /gG 125A | ETI POLAM Wkładka topikowa WT-2/gG 125A 500V | szt | 23.58 | 10 | 235.8
832 | Wkładka topikowa przemysłowa zwłoczna WT-2 /gG 160A | ETI POLAM Wkładka topikowa WT-2/gG 160A 500V | szt | 23.58 | 10 | 235.8
833 | Wkładka topikowa przemysłowa zwłoczna WT-2 /gG 200A | ETI POLAM Wkładka topikowa WT-2/gG 200A 500V | szt | 23.58 | 10 | 235.8
834 | Wkładka topikowa przemysłowa zwłoczna WT-2 /gG 250A | ETI POLAM Wkładka topikowa WT-2/gG 250A 500V | szt | 23.58 | 10 | 235.8
835 | Wkładka topikowa przemysłowa zwłoczna WT-2 /gG 40A | ETI POLAM Wkładka topikowa WT-2/gG 40A 500V | szt | 23.58 | 10 | 235.8
836 | Wkładka topikowa przemysłowa zwłoczna WT-2 /gG 50A | ETI POLAM Wkładka topikowa WT-2/gG 50A 500V | szt | 23.58 | 10 | 235.8
837 | Wkładka topikowa przemysłowa zwłoczna WT-2 /gG 63A | ETI POLAM Wkładka topikowa WT-2/gG 63A 500V | szt | 23.58 | 10 | 235.8
838 | Wkładka topikowa przemysłowa zwłoczna WT-2 /gG 80A | ETI POLAM Wkładka topikowa WT-2/gG 80A 500V | szt | 23.58 | 10 | 235.8
839 | Wkładka topikowa przemysłowa zwłoczna WT-3 /gG 250A | ETI POLAM Wkładka topikowa WT-3/gG 250A | szt | 60.88 | 10 | 608.8
840 | Wkładka topikowa przemysłowa zwłoczna WT-3 /gG 315A | ETI POLAM Wkładka topikowa WT-3/gG 315A | szt | 60.88 | 10 | 608.8
841 | Wkładka topikowa przemysłowa zwłoczna WT-3 /gG 355A | ETI POLAM Wkładka topikowa WT-3/gG 355A | szt | 60.88 | 10 | 608.8
842 | Wkładka topikowa przemysłowa zwłoczna WT-3 /gG 400A | ETI POLAM Wkładka topikowa WT-3/gG 400A | szt | 60.88 | 10 | 608.8
843 | Wkładka topikowa WT-00C gG 32A 500V | ETI POLAM Wkładka topikowa WT-00C/gG 32A 500V | szt | 10.34 | 10 | 103.4
844 | Wkładka topikowa WT-00C gG 50A 500V | ETI POLAM Wkładka topikowa WT-00C/gG 50A 500V | szt | 10.34 | 10 | 103.4
845 | Wkładka topikowa WT-00C gG 63A 500V | ETI POLAM Wkładka topikowa WT-00C/gG 63A 500V | szt | 10.34 | 10 | 103.4
846 | Wkładka topikowa WT-00C gG 80A 500V | ETI POLAM Wkładka topikowa WT-00C/gG 80A 500V | szt | 10.34 | 10 | 103.4
847 | Wkładka topikowa WT-00C gG 100A 500V | ETI POLAM Wkładka topikowa WT-00C/gG 100A 500V | szt | 10.34 | 10 | 103.4
848 | Wkładka topikowa WT-00C gG 125A K 500V | ETI POLAM Wkładka topikowa WT-00C/gG 125A K 500V | szt | 15.49 | 10 | 154.9
849 | Wkładka topikowa WT-00C gG 160A K 400V | ETI POLAM Wkładka topikowa WT-00C/gG 160A K 400V | szt | 15.49 | 10 | 154.9
850 | Wkładka topikowa WT-00C gG 25A 500V | ETI POLAM Wkładka topikowa WT-00C/gG 25A 500V | szt | 10.34 | 10 | 103.4
851 | Wkładki bezpiecznikowe topikowe 16A BiWts/DII gF | ETI POLAM Wkładka topikowa BiWts/DII gF 16A | szt | 1.8 | 10 | 18
852 | Wkładki bezpiecznikowe topikowe 20A BiWts/DII gF | ETI POLAM Wkładka topikowa BiWts/DII gF 20A | szt | 1.8 | 10 | 18
853 | Wkładki bezpiecznikowe topikowe 25A BiWts/DII gF | ETI POLAM Wkładka topikowa BiWts/DII gF 25A | szt | 1.8 | 10 | 18
854 | Wkładki DO1 gG dla gniazd E 14 DO1 gG 13A | ETI POLAM Wkładka topikowa D01 E14 gG 13A | szt | 3.63 | 10 | 36.3
855 | Wkładki DO1 gG dla gniazd E 14 DO1 gG 16A | ETI POLAM Wkładka topikowa D01 E14 gG 16A | szt | 3.53 | 10 | 35.3
856 | Wkładki DO1 gG dla gniazd E 14 DO1 gG 10A | ETI POLAM Wkładka topikowa D01 E14 gG 10A | szt | 3.53 | 10 | 35.3
857 | Wkładki DO1 gG dla gniazd E 14 DO1 gG 6A | ETI POLAM Wkładka topikowa D01 E14 gG 6A | szt | 3.53 | 10 | 35.3
858 | Wkładki DO2 gG dla gniazd E 18 DO2 gG 20A | ETI POLAM Wkładka topikowa D02 E18 gG 20A | szt | 2.79 | 10 | 27.9
859 | Wkładki DO2 gG dla gniazd E 18 DO2 gG 35A | ETI POLAM Wkładka topikowa D02 E18 gG 35A | szt | 3.51 | 10 | 35.1
860 | Wkładki DO2 gG dla gniazd E 18 DO2 gG 40A | ETI POLAM Wkładka topikowa D02 E18 gG 40A | szt | 3.56 | 10 | 35.6
861 | Wkładki DO2 gG dla gniazd E 18 DO2 gG 25A | ETI POLAM Wkładka topikowa D02 E18 gG 25A | szt | 2.79 | 10 | 27.9
862 | Wkładki DO2 gG dla gniazd E 18 DO2 gG 32A | ETI POLAM Wkładka topikowa D02 E18 gG 32A | szt | 3.51 | 10 | 35.1
863 | Wkładki DO2 gG dla gniazd E 18 DO2 gG 50A | ETI POLAM Wkładka topikowa D02 E18 gG 50A | szt | 3.56 | 10 | 35.6
864 | Wkładki DO2 gG dla gniazd E 18 DO2 gG 63A | ETI POLAM Wkładka topikowa D02 E18 gG 63A | szt | 4.8 | 10 | 48
865 | Wskaźnik napięcia i kolejności faz P-6 cyfrowy LCD | SONEL Wskaźnik napięcia i kolejności faz P-6 cyfrowy LCD | szt | 535.5 | 1 | 535.5
866 | Wskaźnik napięcia bezdotykowy AC VT-3 | SONEL Wskaźnik napięcia bezdotykowy AC VT-3 | szt | 119 | 1 | 119
867 | Wskaźnik napięcia bezdotykowy AC VT-2 | SONEL Wskaźnik napięcia bezdotykowy AC VT-2 | szt | 62.9 | 1 | 62.9
868 | Multimetr cyfrowy CMM-40 przemysłowy IP67 | SONEL Multimetr cyfrowy CMM-40 przemysłowy IP67 | szt | 705.5 | 1 | 705.5
869 | Wtyczka 16A 2p+z biała kątowa | PLASTROL Wtyczka boczna WT-16U unischuco biała | szt | 3.9 | 40 | 156
870 | Wtyczka 16A 2p+z biała prosta | PLASTROL Wtyczka prosta WT-31 2p+z 16A biała | szt | 4.03 | 10 | 40.3
871 | Wtyczka jednofazowa gumowa 16A 2p+z IP44 | PCE Wtyczka gumowa 2p+z IP54 0521-sr | szt | 9.06 | 5 | 45.3
872 | Wtyczka siłowa 16A 4P 400V IP44 | SEZ-PL Wtyk przenośny 16A 4P IP44 IVN1643 | szt | 9.5 | 1 | 9.5
873 | Wtyczka siłowa 16A 5P 400V IP44 | SEZ-PL Wtyk przenośny 16A 5P IP44 IVN1653 | szt | 11.66 | 4 | 46.64
874 | Wtyczka siłowa 32A 4P 400V IP44 | SEZ-PL Wtyk przenośny 32A 4P IP44 IVN3243 | szt | 11.85 | 5 | 59.25
875 | Wtyczka siłowa 32A 5P 400V IP44 | SEZ-PL Wtyk przenośny 32A 5P IP44 IVN3253 | szt | 15.71 | 5 | 78.55
876 | Wtyczka siłowa 63A 5P 400V IP67 | SEZ-PL Wtyk przenośny 63A 5P IP67 IVGN6353 | szt | 71.27 | 5 | 356.35
877 | Wtyk bananowy bezpieczny 4 mm | BIALL AMASS Wtyk bananowy bezpieczny 4mm | szt | 2.96 | 1 | 2.96
878 | Wtyk modularny RJ45 kat.5e | A-LAN Wtyk modularny RJ45 kat.5e | szt | 0.5 | 1 | 0.5
879 | Wtyk modularny RJ45 kat.6 | A-LAN Wtyk modularny RJ45 kat.6 | szt | 0.94 | 1 | 0.94
880 | Wtyk modularny RJ45 kat.6A | C&C Wtyk modularny RJ45 kat.6A | szt | 5.9 | 1 | 5.9
881 | Wyłącznik elektromagnetyczny z przyciskiem bezpieczeństwa 400V IP54 20P0831 | TRIPUS Wyłącznik elektromagnetyczny z przyciskiem bezpieczeństwa 400V IP54 20P0831 | szt | 128.38 | 1 | 128.38
882 | Wyłącznik nadprądowy 1 biegun 10A charakterystyka B 10kA | ETI POLAM ETIMAT 10 1P 10kA B 10A | szt | 15.16 | 5 | 75.8
883 | Wyłącznik nadprądowy 1 biegun 10A charakterystyka C 10kA | ETI POLAM ETIMAT 10 1P 10kA C 10A | szt | 20.25 | 1 | 20.25
884 | Wyłącznik nadprądowy 1 biegun 16A charakterystyka B 10kA | ETI POLAM ETIMAT 10 1P 10kA B 16A | szt | 13.65 | 5 | 68.25
885 | Wyłącznik nadprądowy 1 biegun 16A charakterystyka C 10kA | ETI POLAM ETIMAT 10 1P 10kA C 16A | szt | 18.95 | 5 | 94.75
886 | Wyłącznik nadprądowy 1 biegun 20A charakterystyka B 10kA | ETI POLAM ETIMAT 10 1P 10kA B 20A | szt | 11.43 | 5 | 57.15
887 | Wyłącznik nadprądowy 1 biegun 20A charakterystyka C 10kA | ETI POLAM ETIMAT 10 1P 10kA C 20A | szt | 12.58 | 5 | 62.9
888 | Wyłącznik nadprądowy 1 biegun 25A charakterystyka B 10kA | ETI POLAM ETIMAT 10 1P 10kA B 25A | szt | 12.54 | 5 | 62.7
889 | Wyłącznik nadprądowy 1 biegun 25A charakterystyka C 10kA | ETI POLAM ETIMAT 10 1P 10kA C 25A | szt | 12.88 | 5 | 64.4
890 | Wyłącznik nadprądowy 1 biegun 32A charakterystyka B 10kA | ETI POLAM ETIMAT 10 1P 10kA B 32A | szt | 12.58 | 5 | 62.9
891 | Wyłącznik nadprądowy 1 biegun 32A charakterystyka C 10kA | ETI POLAM ETIMAT 10 1P 10kA C 32A | szt | 13.59 | 5 | 67.95
892 | Wyłącznik nadprądowy 1 biegun 40A charakterystyka B 10kA | ETI POLAM ETIMAT 10 1P 10kA B 40A | szt | 15.76 | 5 | 78.8
893 | Wyłącznik nadprądowy 1 biegun 40A charakterystyka C 10kA | ETI POLAM ETIMAT 10 1P 10kA C 40A | szt | 16.93 | 5 | 84.65
894 | Wyłącznik nadprądowy 1 biegun 6A charakterystyka B 10kA | ETI POLAM ETIMAT 10 1P 10kA B 6A | szt | 18.8 | 3 | 56.4
895 | Wyłącznik nadprądowy 1 biegun 6A charakterystyka C 10kA | ETI POLAM ETIMAT 10 1P 10kA C 6A | szt | 14.54 | 5 | 72.7
896 | Wyłącznik nadprądowy 2 biegun 10A charakterystyka B 10kA | ETI POLAM ETIMAT 10 2P 10kA B 10A | szt | 35.07 | 5 | 175.35
897 | Wyłącznik nadprądowy 2 biegun 10A charakterystyka C 10kA | ETI POLAM ETIMAT 10 2P 10kA C 10A | szt | 35.07 | 5 | 175.35
898 | Wyłącznik nadprądowy 2 biegun 16A charakterystyka B 10kA | ETI POLAM ETIMAT 10 2P 10kA B 16A | szt | 35.07 | 1 | 35.07
899 | Wyłącznik nadprądowy 2 biegun 16A charakterystyka C 10kA | ETI POLAM ETIMAT 10 2P 10kA C 16A | szt | 35.07 | 1 | 35.07
900 | Wyłącznik nadprądowy 2 biegun 20A charakterystyka B 10kA | ETI POLAM ETIMAT 10 2P 10kA B 20A | szt | 35.07 | 1 | 35.07
901 | Wyłącznik nadprądowy 2 biegun 20A charakterystyka C 10kA | ETI POLAM ETIMAT 10 2P 10kA C 20A | szt | 35.8 | 1 | 35.8
902 | Wyłącznik nadprądowy 2 biegun 25A charakterystyka B 10kA | ETI POLAM ETIMAT 10 2P 10kA B 25A | szt | 35.07 | 1 | 35.07
903 | Wyłącznik nadprądowy 2 biegun 25A charakterystyka C 10kA | ETI POLAM ETIMAT 10 2P 10kA C 25A | szt | 35.8 | 1 | 35.8
904 | Wyłącznik nadprądowy 2 biegun 32A charakterystyka B 10kA | ETI POLAM ETIMAT 10 2P 10kA B 32A | szt | 38.96 | 1 | 38.96
905 | Wyłącznik nadprądowy 2 biegun 32A charakterystyka C 10kA | ETI POLAM ETIMAT 10 2P 10kA C 32A | szt | 39.75 | 1 | 39.75
906 | Wyłącznik nadprądowy 2 biegun 40A charakterystyka B 10kA | ETI POLAM ETIMAT 10 2P 10kA B 40A | szt | 40.29 | 1 | 40.29
907 | Wyłącznik nadprądowy 2 biegun 40A charakterystyka C 10kA | ETI POLAM ETIMAT 10 2P 10kA C 40A | szt | 41.09 | 1 | 41.09
908 | Wyłącznik nadprądowy 3 biegun 10A charakterystyka B 10kA | ETI POLAM ETIMAT 10 3P 10kA B 10A | szt | 43.99 | 1 | 43.99
909 | Wyłącznik nadprądowy 3 biegun 10A charakterystyka C 10kA | ETI POLAM ETIMAT 10 3P 10kA C 10A | szt | 48.26 | 1 | 48.26
910 | Wyłącznik nadprądowy 3 biegun 16A charakterystyka B 10kA | ETI POLAM ETIMAT 10 3P 10kA B 16A | szt | 52.42 | 1 | 52.42
911 | Wyłącznik nadprądowy 3 biegun 16A charakterystyka C 10kA | ETI POLAM ETIMAT 10 3P 10kA C 16A | szt | 59.58 | 1 | 59.58
912 | Wyłącznik nadprądowy 3 biegun 20A charakterystyka B 10kA | ETI POLAM ETIMAT 10 3P 10kA B 20A | szt | 55.42 | 1 | 55.42
913 | Wyłącznik nadprądowy 3 biegun 20A charakterystyka C 10kA | ETI POLAM ETIMAT 10 3P 10kA C 20A | szt | 59.78 | 1 | 59.78
914 | Wyłącznik nadprądowy 3 biegun 25A charakterystyka B 10kA | ETI POLAM ETIMAT 10 3P 10kA B 25A | szt | 57.92 | 1 | 57.92
915 | Wyłącznik nadprądowy 3 biegun 25A charakterystyka C 10kA | ETI POLAM ETIMAT 10 3P 10kA C 25A | szt | 61.88 | 1 | 61.88
916 | Wyłącznik nadprądowy 3 biegun 32A charakterystyka B 10kA | ETI POLAM ETIMAT 10 3P 10kA B 32A | szt | 65.09 | 1 | 65.09
917 | Wyłącznik nadprądowy 3 biegun 32A charakterystyka C 10kA | ETI POLAM ETIMAT 10 3P 10kA C 32A | szt | 71.32 | 1 | 71.32
918 | Wyłącznik nadprądowy 3 biegun 40A charakterystyka B 10kA | ETI POLAM ETIMAT 10 3P 10kA B 40A | szt | 56.25 | 1 | 56.25
919 | Wyłącznik nadprądowy 3 biegun 40A charakterystyka C 10kA | ETI POLAM ETIMAT 10 3P 10kA C 40A | szt | 60.01 | 1 | 60.01
920 | Wyłącznik nadprądowy 3 biegun 50A charakterystyka B 10kA | ETI POLAM ETIMAT P10 3P 10kA B 50A | szt | 72.88 | 1 | 72.88
921 | Wyłącznik nadprądowy 3 biegun 50A charakterystyka C 10kA | ETI POLAM ETIMAT P10 3P 10kA C 50A | szt | 70.67 | 1 | 70.67
922 | Wyłącznik nadprądowy 3 biegun 63A charakterystyka B 10kA | ETI POLAM ETIMAT P10 3P 10kA B 63A | szt | 87.16 | 1 | 87.16
923 | Wyłącznik nadprądowy 3 biegun 63A charakterystyka C 10kA | ETI POLAM ETIMAT P10 3P 10kA C 63A | szt | 83.44 | 1 | 83.44
924 | Wyłącznik różnicowoprądowy 2 -bieg. 25A/30mA charakt. A 10kA | ETI POLAM EFI-P2 25/0,03A, A | szt | 123.56 | 5 | 617.8
925 | Wyłącznik różnicowoprądowy 2 -bieg. 40A/30mA charakt. A 10kA | ETI POLAM EFI-P2 40/0,03A, A | szt | 123.56 | 5 | 617.8
926 | Wyłącznik różnicowoprądowy 2 -bieg. 63A/30mA charakt. A 10kA | ETI POLAM EFI-P2 63/0,03A, A | szt | 138.37 | 1 | 138.37
927 | Wyłącznik różnicowoprądowy 2 -bieg. 80A/30mA charakt. A 10kA | ETI POLAM EFI-P2 80/0,03A, A | szt | 224.63 | 1 | 224.63
928 | Wyłącznik różnicowoprądowy 2 -bieg. 100A/30mA charakt. A 10kA | ETI POLAM EFI-P2 100/0,03A, A | szt | 367.81 | 1 | 367.81
929 | Wyłącznik różnicowoprądowy 2 -bieg. z zabezp. nadmiarowym B10/30mA chartakt. A 10kA | ETI POLAM KZS-2M B 10/0,03A, A | szt | 173.97 | 1 | 173.97
930 | Wyłącznik różnicowoprądowy 2 -bieg. z zabezp. nadmiarowym B10/30mA chartakt. AC 10kA | ETI POLAM KZS-2M B 10/0,03A, AC | szt | 116.14 | 10 | 1161.4
931 | Wyłącznik różnicowoprądowy 2 -bieg. z zabezp. nadmiarowym B16/30mA chartakt. A 10kA | ETI POLAM KZS-2M B 16/0,03A, A | szt | 177.75 | 30 | 5332.5
932 | Wyłącznik różnicowoprądowy 2 -bieg. z zabezp. nadmiarowym B16/30mA chartakt. AC 10kA | ETI POLAM KZS-2M B 16/0,03A, AC | szt | 116.14 | 30 | 3484.2
933 | Wyłącznik różnicowoprądowy 2 -bieg. z zabezp. nadmiarowym B20/30mA chartakt. AC 10kA | ETI POLAM KZS-2M B 20/0,03A, AC | szt | 94.29 | 1 | 94.29
934 | Wyłącznik różnicowoprądowy 2 -bieg. z zabezp. nadmiarowym B20/30mA chartakt. A 10kA | ETI POLAM KZS-2M B 20/0,03A, A | szt | 162.86 | 1 | 162.86
935 | Wyłącznik różnicowoprądowy 2 -bieg. z zabezp. nadmiarowym B25/30mA chartakt. A 10kA | ETI POLAM KZS-2M B 25/0,03A, A | szt | 165 | 1 | 165
936 | Wyłącznik różnicowoprądowy 2 -bieg. z zabezp. nadmiarowym B25/30mA chartakt. AC 10kA | ETI POLAM KZS-2M B 25/0,03A, AC | szt | 102.75 | 1 | 102.75
937 | Wyłącznik różnicowoprądowy 2 -bieg. z zabezp. nadmiarowym B32/30mA chartakt. A 10kA | ETI POLAM KZS-2M B 32/0,03A, A | szt | 165 | 1 | 165
938 | Wyłącznik różnicowoprądowy 2 -bieg. z zabezp. nadmiarowym B32/30mA chartakt. AC 10kA | ETI POLAM KZS-2M B 32/0,03A, AC | szt | 102.75 | 1 | 102.75
939 | Wyłącznik różnicowoprądowy 2 -bieg. z zabezp. nadmiarowym B40/30mA chartakt. A 10kA | ETI POLAM KZS-2M B 40/0,03A, A | szt | 165 | 1 | 165
940 | Wyłącznik różnicowoprądowy 2 -bieg. z zabezp. nadmiarowym B40/30mA chartakt. AC 10kA | ETI POLAM KZS-2M B 40/0,03A, AC | szt | 102.75 | 1 | 102.75
941 | Wyłącznik różnicowoprądowy 2 -bieg. z zabezp. nadmiarowym C10/30mA chartakt. A 10kA | ETI POLAM KZS-2M C 10/0,03A, A | szt | 146.94 | 1 | 146.94
942 | Wyłącznik różnicowoprądowy 2 -bieg. z zabezp. nadmiarowym C10/30mA chartakt. AC 10kA | ETI POLAM KZS-2M C 10/0,03A, AC | szt | 113.58 | 1 | 113.58
943 | Wyłącznik różnicowoprądowy 2 -bieg. z zabezp. nadmiarowym C16/30mA chartakt. AC 10kA | ETI POLAM KZS-2M C 16/0,03A, AC | szt | 138.73 | 1 | 138.73
944 | Wyłącznik różnicowoprądowy 2 -bieg. z zabezp. nadmiarowym C16/30mA chartakt. A 10kA | ETI POLAM KZS-2M C 16/0,03A, A | szt | 186.65 | 1 | 186.65
945 | Wyłącznik różnicowoprądowy 2 -bieg. z zabezp. nadmiarowym C20/30mA chartakt. A 10kA | ETI POLAM KZS-2M C 20/0,03A, A | szt | 162.86 | 1 | 162.86
946 | Wyłącznik różnicowoprądowy 2 -bieg. z zabezp. nadmiarowym C20/30mA chartakt. AC 10kA | ETI POLAM KZS-2M C 20/0,03A, AC | szt | 113.47 | 1 | 113.47
947 | Wyłącznik różnicowoprądowy 2 -bieg. z zabezp. nadmiarowym C25/30mA chartakt. A 10kA | ETI POLAM KZS-2M C 25/0,03A, A | szt | 165 | 1 | 165
948 | Wyłącznik różnicowoprądowy 2 -bieg. z zabezp. nadmiarowym C25/30mA chartakt. AC 10kA | ETI POLAM KZS-2M C 25/0,03A, AC | szt | 115.41 | 1 | 115.41
949 | Wyłącznik różnicowoprądowy 2 -bieg. z zabezp. nadmiarowym C32/30mA chartakt. A 10kA | ETI POLAM KZS-2M C 32/0,03A, A | szt | 165 | 1 | 165
950 | Wyłącznik różnicowoprądowy 2 -bieg. z zabezp. nadmiarowym C32/30mA chartakt. AC 10kA | ETI POLAM KZS-2M C 32/0,03A, AC | szt | 115.41 | 1 | 115.41
951 | Wyłącznik różnicowoprądowy 2 -bieg. z zabezp. nadmiarowym C40/30mA chartakt. A 10kA | ETI POLAM KZS-2M C 40/0,03A, A | szt | 165 | 1 | 165
952 | Wyłącznik różnicowoprądowy 2 -bieg. z zabezp. nadmiarowym C40/30mA chartakt. AC 10kA | ETI POLAM KZS-2M C 40/0,03A, AC | szt | 115.41 | 1 | 115.41
953 | Wyłącznik różnicowoprądowy 4 -bieg. 25A/30mA charakt. A 10kA | ETI POLAM EFI-P4 25/0,03A, A | szt | 177.19 | 5 | 885.95
954 | Wyłącznik różnicowoprądowy 4 -bieg. 40A/30mA charakt. A 10kA | ETI POLAM EFI-P4 40/0,03A, A | szt | 177.19 | 5 | 885.95
955 | Wyłącznik różnicowoprądowy 4 -bieg. 63A/30mA charakt. A 10kA | ETI POLAM EFI-P4 63/0,03A, A | szt | 193.71 | 5 | 968.55
956 | Wyłącznik różnicowoprądowy 4 -bieg. 80A/30mA charakt. A 10kA | ETI POLAM EFI-P4 80/0,03A, A | szt | 420.93 | 1 | 420.93
957 | Wyłącznik różnicowoprądowy 4 -bieg. 100A/30mA charakt. A 10kA | ETI POLAM EFI-P4 100/0,03A, A | szt | 464.01 | 1 | 464.01
958 | Wyłącznik różnicowoprądowy 4 -bieg. 63A/30mA charakt. B 10kA | ETI POLAM EFI-P4 63/0,03A, B | szt | 1369.22 | 1 | 1369.22
959 | Wyłącznik różnicowoprądowy 4 -bieg. 63A/100mA charakt. A 10kA | ETI POLAM EFI-P4 63/0,1A, A | szt | 210.14 | 1 | 210.14
960 | Wyłącznik różnicowoprądowy 4 -bieg. 80A/300mA charakt. A 10kA | ETI POLAM EFI-P4 80/0,3A, A | szt | 309.45 | 1 | 309.45
961 | Wyłącznik różnicowoprądowy trójfazowy z zabezp. nadmiarowym B10A/30mA chartakt. AC | ETI POLAM KZS-4M B 10/0,03A, AC | szt | 234 | 1 | 234
962 | Wyłącznik różnicowoprądowy trójfazowy z zabezp. nadmiarowym B16A/30mA chartakt. AC | ETI POLAM KZS-4M B 16/0,03A, AC | szt | 234 | 1 | 234
963 | Wyłącznik różnicowoprądowy trójfazowy z zabezp. nadmiarowym B20A/30mA chartakt. AC | ETI POLAM KZS-4M B 20/0,03A, AC | szt | 234 | 1 | 234
964 | Wyłącznik różnicowoprądowy trójfazowy z zabezp. nadmiarowym B25A/30mA chartakt. AC | ETI POLAM KZS-4M B 25/0,03A, AC | szt | 234 | 1 | 234
965 | Wyłącznik różnicowoprądowy trójfazowy z zabezp. nadmiarowym B32A/30mA chartakt. AC | ETI POLAM KZS-4M B 32/0,03A, AC | szt | 246.01 | 1 | 246.01
966 | Wyłącznik różnicowoprądowy trójfazowy z zabezp. nadmiarowym B6A/30mA chartakt. AC | ETI POLAM KZS-4M B 6/0,03A, AC | szt | 234 | 1 | 234
967 | Wyłącznik różnicowoprądowy trójfazowy z zabezp. nadmiarowym C10A/30mA chartakt. AC | ETI POLAM KZS-4M C 10/0,03A, AC | szt | 234 | 1 | 234
968 | Wyłącznik różnicowoprądowy trójfazowy z zabezp. nadmiarowym C16A/30mA chartakt. AC | ETI POLAM KZS-4M C 16/0,03A, AC | szt | 234 | 1 | 234
969 | Wyłącznik różnicowoprądowy trójfazowy z zabezp. nadmiarowym C20A/30mA chartakt. AC | ETI POLAM KZS-4M C 20/0,03A, AC | szt | 234 | 1 | 234
970 | Wyłącznik różnicowoprądowy trójfazowy z zabezp. nadmiarowym C25A/30mA chartakt. AC | ETI POLAM KZS-4M C 25/0,03A, AC | szt | 234 | 1 | 234
971 | Wyłącznik różnicowoprądowy trójfazowy z zabezp. nadmiarowym C32A/30mA chartakt. AC | ETI POLAM KZS-4M C 32/0,03A, AC | szt | 246.01 | 1 | 246.01
972 | Wyłącznik różnicowoprądowy trójfazowy z zabezp. nadmiarowym C6A/30mA chartakt. AC | ETI POLAM KZS-4M C 6/0,03A, AC | szt | 234 | 1 | 234
973 | Wyłącznik silnikowy Z-MS 10-16A Iq = 10kA | EATON Wyłącznik silnikowy Z-MS-16,0/3 248412 | szt | 105.4 | 1 | 105.4
974 | Wyłącznik silnikowy Z-MS 16-25A Iq = 10kA | EATON Wyłącznik silnikowy Z-MS-25,0/3 248413 | szt | 122.81 | 1 | 122.81
975 | Wyłącznik silnikowy Z-MS 2,5-4,0A Iq = 10kA | EATON Wyłącznik silnikowy Z-MS-4,0/3 248409 | szt | 108.12 | 1 | 108.12
976 | Wyłącznik silnikowy Z-MS 25-40A Iq = 10kA | EATON Wyłącznik silnikowy Z-MS-40,0/3 248414 | szt | 152.63 | 1 | 152.63
977 | Wyłącznik silnikowy Z-MS 4,0-6,3A Iq = 10kA | EATON Wyłącznik silnikowy Z-MS-6,3/3 248410 | szt | 105.33 | 1 | 105.33
978 | Wyłącznik silnikowy Z-MS 6,3-10A Iq = 10kA | EATON Wyłącznik silnikowy Z-MS-10,0/3 248411 | szt | 105.4 | 1 | 105.4
979 | Wyłącznik PPOŻ NO+NC w obudowie czerwonej n/t | SPAMEL Przycisk PPOŻ OP1-W01-A-11-M w obudowie n/t | szt | 102.71 | 1 | 102.71
980 | Zacisk rozdzielczy 6-50mm2 Al/Cu niebieski KE66.2 | ENSTO Zacisk KE 66.2 do 50mm2 Al/Cu rozgałęźny niebieski | szt | 39.35 | 3 | 118.05
981 | Zacisk rozdzielczy 6-50mm2 Al/Cu szary KE66 | ENSTO Zacisk KE 66 do 50mm2 Al/Cu rozgałęźny szary | szt | 37.07 | 3 | 111.21
982 | Zacisk rozdzielczy 6-50mm2 Al/Cu żółto-zielony KE66.3 | ENSTO Zacisk KE 66.3 do 50mm2 Al/Cu rozgałęźny żółto-zielony | szt | 39.35 | 1 | 39.35
983 | Zamek do drzwi metalowych rozdzielnic FW…FT | HAGER Zamek cylindryczny nr 1242E FZ597 | szt | 58 | 1 | 58
984 | Zamek do drzwi metalowych rozdzielnic MSF z kluczami | ELEKTROPLAST NASIELSK Zamek MSF do drzwi metalowych z kluczami | szt | 33.37 | 1 | 33.37
985 | Zasilacz impulsowy 240W 24V na szynę TH | MEANWELL Zasilacz impulsowy NDR-240-24 240W 24V DC 10A na szynę TH35 | szt | 164.5 | 1 | 164.5
986 | Zasilacz napięciowy do LED 100W 12V | NEXTEC Zasilacz LED BLUE 100W IP20 12VDC 8,3A | szt | 69.98 | 1 | 69.98
987 | Zasilacz prądowy do LED max. 42W regulacja prądu w zakresie 300-1050mA | PXF AGT Zasilacz prądowy do LED max. 42W regulacja prądu w zakresie 300-1050mA | szt | 29.25 | 1 | 29.25
988 | Zaślepka modułowa 22,5x45 do puszek podłogowych | HAGER 1M Zaślepka modułowa 22,5x45 | szt | 7.04 | 10 | 70.4
989 | Zaślepka modułowa 45x45 do puszek podłogowych | HAGER 2M Zaślepka modułowa 45x45 | szt | 7.04 | 10 | 70.4
990 | Zegar astronomiczny z NFC PCZ-525.4 | F&F Zegar sterujący astronomiczny PCZ-525.4 komunikacja bezprzewodowa NFC | szt | 204.12 | 2 | 408.24
991 | Zegar sterujący programowalny z NFC PCZ-521.4 | F&F Zegar sterujący PCZ-521.4 komunikacja bezprzewodowa NFC | szt | 144.72 | 1 | 144.72
992 | Zegar czasowy tygodniowy elektroniczny do gniazda 2p+z 230V | BEMKO Zegar czasowy tygodniowy elektroniczny TSEF1 do gniazda 2p+z 230V | szt | 30.25 | 1 | 30.25
993 | Zegar czasowy dobowy mechaniczny montaż na szynę TH | BEMKO SCHELINGER Zegar czasowy dobowy mechaniczny TSGM na szynę TH | szt | 30.25 | 1 | 30.25
994 | Zestaw instalacyjny z gniazdem N/T ZI04/R211 GN16A 5P+2xgn1-faz. 0-1 IP44 | SPAMEL Zestaw ZI04/R211 GN16A 5P+2xgn1-faz. 0-1 | szt | 159.68 | 10 | 1596.8
995 | Zestaw instalacyjny z gniazdem N/T ZI05/R442 GN32A 5P+2xgn1-faz. 0-1 IP44 | SPAMEL Zestaw ZI05/R442 GN32A 5P+2xgn1-faz. 0-1 | szt | 205.18 | 10 | 2051.8
996 | Rozdzielnia budowlana z miejscem na zabezpieczenia 1G 3F 5P 32A 400V, 1G 3F 16A 400V, 3GN 1F 230V | POLAM NAKŁO Rozdzielnica 1x32A 5P, 1x16A 5P, 3x230V, okienko 13S, uchwyt, dławik 321 | szt | 219.37 | 2 | 438.74
997 | Złącze słupowe NTB-1 | ROSA Tabliczka bezpiecznikowa NTB-1 | szt | 83.16 | 1 | 83.16
998 | Złącze słupowe NTB-2 | ROSA Tabliczka bezpiecznikowa NTB-2 | szt | 89.32 | 1 | 89.32
999 | Złączka AL/Cu 25-150mm² na szynę TH ż/o | MOREK Złączka Al/Cu 25-150mm2 OTL150 na szynę TH żo | szt | 48.58 | 1 | 48.58
1000 | Złączka AL/Cu 25-150mm² na szynę TH szara | MOREK Złączka Al/Cu 25-150mm2 OTL150 na szynę TH szara | szt | 48.58 | 3 | 145.74
1001 | Złączka AL/Cu 25-150mm² na szynę TH niebieska | MOREK Złączka Al/Cu 25-150mm2 OTL150 na szynę TH niebieska | szt | 48.58 | 5 | 242.9
1002 | Złączka kablowy KLA 10-30 | ERKO Łącznik kablowy KLA 10-30 | szt | 1.01 | 20 | 20.2
1003 | Złączka kablowy KLA 16-50 | ERKO Łącznik kablowy KLA 16-50 | szt | 1.84 | 20 | 36.8
1004 | Złączka kablowy KLA 25-50 | ERKO Łącznik kablowy KLA 25-50 | szt | 2.27 | 20 | 45.4
1005 | Złączka kablowy KLA 35-50 | ERKO Łącznik kablowy KLA 35-50 | szt | 3.19 | 20 | 63.8
1006 | Złączka kablowy KLA 50-56 | ERKO Łącznik kablowy KLA 50-56 | szt | 4.69 | 20 | 93.8
1007 | Złączka kablowy KLA 6-20 | ERKO Łącznik kablowy KLA 6-20 | szt | 0.5 | 20 | 10
1008 | Złączka kompensacyjna do rur elektroinstalacyjnych biała 20mm | MINBUD Złączka ZCL 20 biała | szt | 0.54 | 20 | 10.8
1009 | Złączka kompensacyjna do rur elektroinstalacyjnych biała 25mm | MINBUD Złączka ZCL 25 biała | szt | 0.68 | 20 | 13.6
1010 | Złączka kompensacyjna do rur elektroinstalacyjnych biała 32mm | MINBUD Złączka ZCL 32 biała | szt | 0.86 | 20 | 17.2
1011 | Złączka kompensacyjna do rur elektroinstalacyjnych biała 40mm | MINBUD Złączka ZCL 40 biała | szt | 1.08 | 20 | 21.6
1012 | Złączka kompensacyjna do rur elektroinstalacyjnych biała 50mm | MINBUD Złączka ZCL 50 biała | szt | 1.41 | 20 | 28.2
1013 | Złączka izolowana na szynę TH min. 6 otworów do wspólnego łączenia przewodów np. N, PE | POKÓJ Listwa przyłączeniowa izolowana LPI-6 | szt | 10.42 | 1 | 10.42
1014 | Złączka izolowana na szynę TH min. 14 otworów do wspólnego łączenia przewodów np. N, PE | POKÓJ Listwa przyłączeniowa izolowana LPI-14 | szt | 21.39 | 1 | 21.39
1015 | Złączka na szynę TH35 4mm2 szara, niebieska, zółtozielona | MORSETTITALIA Złączka szynowa ZSG EURO 4,0mm2 szara, niebieska, żółtozielona | szt | 5.76 | 20 | 115.2
1016 | Złączka na szynę TH35 6mm2 szara, niebieska, zółtozielona | MORSETTITALIA Złączka szynowa ZSG EURO 6,0mm2 szara, niebieska, żółtozielona | szt | 6.66 | 20 | 133.2
1017 | Złączka na szynę TH35 10mm2 szara, niebieska, zółtozielona | MORSETTITALIA Złączka szynowa ZSG EURO 10,0mm2 szara, niebieska, żółtozielona | szt | 6.89 | 20 | 137.8
1018 | Trzymacz (blokada) do złączek na szynę TH35 | MORSETTITALIA Trzymacz do ZSG 2,5-70,0 na szynę TH | szt | 3.29 | 1 | 3.29
1019 | Złączka zacisk Wago 2x2,5mm2 2273-202 | WAGO Zacisk instalacyjny 2x 2,5 mm2 przezroczysty 2273-202 | szt | 0.55 | 400 | 220
1020 | Złączka zacisk Wago 3x2,5mm2 2273-203 | WAGO Zacisk instalacyjny 3x 2,5 mm2 przezroczysty 2273-203 | szt | 0.57 | 1000 | 570
1021 | Złączka zacisk Wago 4x2,5mm2 2273-204 | WAGO Zacisk instalacyjny 4x 2,5 mm2 przezroczysty 2273-204 | szt | 0.71 | 1000 | 710
1022 | Złączka zacisk Wago 5x2,5mm2 2273-205 | WAGO Zacisk instalacyjny 5x 2,5 mm2 przezroczysty 2273-205 | szt | 0.79 | 500 | 395
1023 | Złączka zacisk Wago 8x2,5mm2 2273-208 | WAGO Zacisk instalacyjny 8x 2,5 mm2 przezroczysty 2273-208 | szt | 1.44 | 100 | 144
1024 | Adapter montażowy Wago 2273-500 na szynę TH do serii 2273 | WAGO Adapter montażowy 2273-500 na szynę TH do serii 2273 | szt | 2.59 | 1 | 2.59
1025 | Adapter montażowy Wago 221-500 na szynę TH do serii 221 | WAGO Adapter montażowy 221-500 na szynę TH do serii 221 | szt | 2.56 | 1 | 2.56
1026 | Złączka zapinana Wago 2x4mm2 | WAGO Zacisk instalacyjny 2x 4,0mm2 uniwersalny 221-412 | szt | 1.11 | 500 | 555
1027 | Złączka zapinana Wago 3x4mm2 | WAGO Zacisk instalacyjny 3x 4,0mm2 uniwersalny 221-413 | szt | 1.39 | 600 | 834
1028 | Złączka zapinana Wago 5x4mm2 | WAGO Zacisk instalacyjny 5x 4,0mm2 uniwersalny 221-415 | szt | 2.22 | 300 | 666
1029 | Złączka zapinana Wago 10x4mm2 | WAGO Zacisk instalacyjny 10x 4,0mm2 uniwersalny 221-420 | szt | 4.44 | 1 | 4.44
1030 | Złączka zapinana Wago 2x4mm2 - przelotowa 221-2411 uniwersalna | WAGO Złączka przelotowa do 4,0mm2 uniwersalny 221-2411 | szt | 1.45 | 400 | 580
1031 | Złączka zapinana Wago 2x4mm2 - przelotowa 2773-2401 do przewodów typu drut | WAGO Złączka przelotowa do 4,0mm2 do przewodów typu drut 2773-2401 | szt | 1.26 | 1 | 1.26
1032 | Złączka WAGO 2x6,0mm2 221-612 | WAGO Zacisk instalacyjny 2x 6,0mm2 uniwersalny 221-612 | szt | 2.05 | 100 | 205
1033 | Złączka WAGO 3x6,0mm2 221-613 | WAGO Zacisk instalacyjny 3x 6,0mm2 uniwersalny 221-613 | szt | 2.45 | 100 | 245
1034 | Złączka WAGO 5x6,0mm2 221-615 | WAGO Zacisk instalacyjny 5x 6,0mm2 uniwersalny 221-615 | szt | 4.08 | 100 | 408
1035 | Złączka AL/Cu 2,5-50mm² na szynę TH ż/o | LEGRAND ENSTO Zacisk KE 61.3 do 50mm2 Al/Cu żółto-zielony | szt | 19.47 | 5 | 97.35
1036 | Złączka AL/Cu 2,5-50mm² na szynę TH niebieska | LEGRAND ENSTO Zacisk KE 61.2 do 50mm2 Al/Cu niebieski | szt | 19.47 | 5 | 97.35
1037 | Złączka AL/Cu 2,5-50mm² na szynę TH szara | LEGRAND ENSTO Zacisk KE 61 do 50mm2 Al/Cu szary | szt | 19.47 | 15 | 292.05
1038 | Piktogram do opraw ewakuacyjnych (wymiar i znak określony w zamówieniu) | AWEX Piktogram do opraw ewakuacyjnych | szt | 8.4 | 5 | 42
1039 | Żarówka LED AR111 GU10 moc max. 15W strumień min. 1000lm 230V barwa neutralna | SPECTRUM Żarówka LED AR111 GU10 12W 45st. 1200lm WHITE biała neutralna 230V | szt | 36.58 | 10 | 365.8
1040 | Żarówka LED kapsułka moc max. 2W strumień min. 200lm G4 12V | PHILIPS Żarówka CorePro LEDcapsuleLV 1.8-20W G4 827 205lm 12V | szt | 17.85 | 1 | 17.85
1041 | Żarówka LED kapsułka moc max. 2W strumień min. 200lm GY6.35 12V | PHILIPS Żarówka CorePro LEDcapsuleLV 1.8-20W GY6.35 827 205lm 12V | szt | 21.63 | 1 | 21.63
1042 | Żarówka LED MR16 moc max. 5W strumień min. 550lm GU10 230V 4000K | PHILIPS Żarówka Corepro LEDspot 4.9W-50W GU10 550lm biała neutralna 4000K 120D 230V | szt | 10.2 | 1 | 10.2
1043 | Żarówka LED MR16 moc max. 5W strumień min. 360lm GU10 230V przełącznik wyboru temperatury barwowej światła 827-830-840 | PHILIPS Żarówka CorePro LEDspot 4.8W-50W GU10 360lm 36D all-in 2700/3000/4000K 230V | szt | 19.27 | 1 | 19.27
1044 | Żarówka LED MR16 moc max. 7W strumień min. 650lm GU5.3 12V 4000K | PHILIPS Żarówka CorePro LEDspot ND 7-50W MR16 4000K 660lm 36D 12V GU5.3 | szt | 29.26 | 1 | 29.26
1045 | Żarówka LED R50 E14 230V moc max. 6W strumień min. 400lm | SPECTRUM Żarówka LED R50 E14 6W 410lm barwa ciepła WW 230V | szt | 6.99 | 20 | 139.8
1046 | Żarówka LED R63 E27 230V moc max. 8W strumień min. 600lm | SPECTRUM Żarówka LED R63 E27 8W 710lm biała ciepła WW 230V | szt | 8.83 | 10 | 88.3
1047 | Żarówka kulka LED E14 230V moc max. 6.5W strumień min. 800lm 4000K | PHILIPS Żarówka CorePro LEDLuster P45 6.5-60W E14 biała neutralna 4000K 806lm | szt | 11.4 | 10 | 114
1048 | Żarówka świeczka LED E14 230V moc max. 7W strumień min. 800lm 4000K | PHILIPS Żarówka CorePro candle B35 7-60W E14 biała neutralna 4000K 830lm | szt | 11.4 | 10 | 114
1049 | Żarówka świeczka LED E14 230V moc max. 5W strumień min. 470lm 4000K | PHILIPS Żarówka CorePro candle B35 5-40W E14 biała neutralna 4000K 470lm | szt | 7.14 | 10 | 71.4
1050 | Żarówka tradycyjna LED E27 230V moc max. 23W strumień min. 3450lm 4000K | PHILIPS Żarówka CorePro LEDBulbND 23W-200W E27 A95 840 3452lm | szt | 39.31 | 1 | 39.31
1051 | Żarówka tradycyjna LED E27 230V moc max. 18W strumień min. 2450lm 4000K | PHILIPS Żarówka CorePro LEDBulbND 17.5W-150W E27 A67 840 2452lm | szt | 28.86 | 100 | 2886
1052 | Żarówka tradycyjna LED E27 230V moc max. 11W strumień min. 1500lm 4000K | PHILIPS Żarówka CorePro LEDBulbND 10.5W-100W E27 A60 840 1521lm | szt | 16.02 | 100 | 1602
1053 | Żarówka tradycyjna LED E27 230V moc max. 9W strumień min. 1050lm 4000K | PHILIPS Żarówka CorePro LEDBulbND 8.5W-75W E27 A60 840 1055lm | szt | 12.06 | 300 | 3618
1054 | Żarówka tradycyjna LED E27 230V moc max. 7W strumień min. 800lm 4000K | PHILIPS Żarówka CorePro LEDBulbND 7W-60W E27 A60 840 806lm | szt | 9.42 | 100 | 942
1055 | Żarówka tradycyjna LED E27 230V moc max. 5W strumień min. 470lm 4000K | PHILIPS Żarówka CorePro LEDBulbND 4.9W-40W E27 A60 840 470lm | szt | 8.16 | 10 | 81.6
1056 | Żarówka tradycyjna LED E27 230V moc max. 7.5W strumień min. 1500lm 4000K trwałość min. 50000h | PHILIPS Żarówka MASTER LEDBulbND 7.3-100W E27 A60 840 1535lm 50000h | szt | 30.56 | 1 | 30.56
1057 | Żarówka tradycyjna LED E27 230V moc max. 5.5W strumień min. 1050lm 4000K trwałość min. 50000h | PHILIPS Żarówka MASTER LEDBulbND 5.2-75W E27 A60 840 1095lm 50000h | szt | 23.69 | 1 | 23.69
1058 | Żarówka tradycyjna LED E27 230V moc max. 8W strumień min. 800lm przełącznik wyboru temperatury barwowej światła 827-830-840-850-865 | PHILIPS Żarówka CorePro LEDbulb 8W-60W E27 A60 806lm 2700/3000/4000/5000/6500K DIM 5CCT | szt | 15.2 | 1 | 15.2
1059 | Żarówka tradycyjna LED E27 24V moc max. 10W strumień min. 1100lm 4000K | SPECTRUM Żarówka LED GLS E27 10W 24V 1100lm biała neutralna 4000K | szt | 16.06 | 10 | 160.6
1060 | Żarówka tablicowa LED E14 moc max. 2W strumień min. 150lm | SPECTRUM Żarówka LED T20 2W E14 150lm biała zimna | szt | 6.71 | 10 | 67.1
1061 | Żarówka kapsułka LED moc max. 7W strumień min. 780lm G9 230V biała neutralna | SPECTRUM Żarówka LED G9 7W 780lm biała neutralna | szt | 13.92 | 10 | 139.2
1062 | Żarówka kapsułka LED moc max. 4.5W strumień min. 530lm G9 230V biała neutralna | SPECTRUM Żarówka LED G9 4.5W 530lm biała neutralna | szt | 12.77 | 3 | 38.31
1063 | Żarówka kapsułka LED moc max. 2.5W strumień min. 210lm G9 230V biała neutralna | SPECTRUM Żarówka LED G9 2.5W 210lm biała neutralna | szt | 6.12 | 3 | 18.36
1064 | Żarówka typu moduł LED do modyfikacji opraw przełącznik regulacji mocy 12W-18W-24W (strumienia od 1440lm do 2880lm), przełącznik wybory temperatury barwowej światła 830-835-840-850-860 fi max. 170mm 230V | KANLUX Moduł LED do oprawy 12-24W-CCT 29304 przełącznik regulacji mocy 12W-18W-24W (strumienia od 1440lm do 2880lm), przełącznik wyboru temperatury barwowej światła 830-835-840-850-860 | szt | 26.29 | 1 | 26.29
1065 | Żel silikonowy w tubie 300ml do zabezpieczenia przewodów elektrycznych | TRYTYT ONEGEL Żel silikonowy w tubie 300ml do zabezpieczenia połączeń przewodów elektrycznych | szt | 83.67 | 1 | 83.67
1066 | Żel silikonowy w płynie 1000ml do zabezpieczenie przewodów elektrycznych | TRYTYT MPGEL Żel silikonowy w płynie 1000ml do zabezpieczenia połączeń przewodów elektrycznych | szt | 177.47 | 1 | 177.47
1067 | Przewód niepalny HDGs żo 300/500V 3x1,5mm2 | BITNER Przewód HDGsżo 3x1,5mm2 300/500V | mb | 6.3 | 20 | 126
1068 | Przewód niepalny HDGs żo 300/500V 3x2,5mm2 | BITNER Przewód HDGsżo 3x2,5mm2 300/500V | mb | 9.88 | 20 | 197.6
1069 | Przewód bezhalogenowy ognioodporny HTKSH PH 90 1x2x1,8 | BITNER Przewód HTKSH PH90 1x2x1,8 | mb | 7.76 | 20 | 155.2
1070 | Przewód bezhalogenowy ognioodporny HTKSH PH 90 2x2x1,8 | BITNER Przewód HTKSH PH90 2x2x1,8 | mb | 16.28 | 1 | 16.28
1071 | Przewód bezhalogenowy ognioodporny HTKSH PH 90 4x2x1,8 | BITNER Przewód HTKSH PH90 4x2x1,8 | mb | 32.17 | 1 | 32.17
1072 | Puszka instalacyjna PP-BXM E90 przelotowo-rozgałęźna 3 zaciskowa (0,5-6mm2) | BOXMET Puszka instalacyjna PP-BXM E90 przelotowo-rozgałęźna 3 zaciskowa od 0,5 do 6mm2 | szt | 38.5 | 5 | 192.5
1073 | Przewód bezhalogenowy N2XH-J B2ca 0,6/1kV 3x1,5mm2 | TECHNOKABEL Kabel N2XH-J 3x 1,5 mm2 0,6/1kV klasa B2ca | mb | 4.78 | 1000 | 4780
1074 | Przewód bezhalogenowy N2XH-J B2ca 0,6/1kV 4x1,5mm2 | TECHNOKABEL Kabel N2XH-J 4x 1,5 mm2 0,6/1kV klasa B2ca | mb | 6.39 | 20 | 127.8
1075 | Przewód bezhalogenowy N2XH-J B2ca 0,6/1kV 3x2,5mm2 | TECHNOKABEL Kabel N2XH-J 3x 2,5 mm2 0,6/1kV klasa B2ca | mb | 7.02 | 1000 | 7020
1076 | Przewód bezhalogenowy N2XH-J B2ca 0,6/1kV 5x2,5mm2 | TECHNOKABEL Kabel N2XH-J 5x 2,5 mm2 0,6/1kV klasa B2ca | mb | 10.73 | 20 | 214.6
1077 | Przewód bezhalogenowy N2XH-J B2ca 0,6/1kV 5x4mm2 | TECHNOKABEL Kabel N2XH-J 5x 4,0 mm2 0,6/1kV klasa B2ca | mb | 16.39 | 20 | 327.8
1078 | Przewód bezhalogenowy N2XH-J B2ca 0,6/1kV 5x6mm2 | TECHNOKABEL Kabel N2XH-J 5x 6,0 mm2 0,6/1kV klasa B2ca | mb | 23.05 | 20 | 461
1079 | Przewód bezhalogenowy N2XH-J B2ca 0,6/1kV 5x10mm2 | TECHNOKABEL Kabel N2XH-J 5x 10,0 mm2 0,6/1kV klasa B2ca | mb | 36.4 | 200 | 7280
1080 | Przewód bezhalogenowy N2XH-J B2ca 0,6/1kV 5x16mm2 | TECHNOKABEL Kabel N2XH-J 5x 16,0 mm2 0,6/1kV klasa B2ca | mb | 54.75 | 20 | 1095
1081 | Kabel energetyczny NHXH‑J FE180 PH90/E90 3x1,5 0,6/1kV | TECHNOKABEL Kabel NHXH-J FE180 PH90/E90 3x 1,5 mm2 0,6/1kV | mb | 6.35 | 20 | 127
1082 | Kabel energetyczny NHXH‑J FE180 PH90/E90 4x1,5 0,6/1kV | TECHNOKABEL Kabel NHXH-J FE180 PH90/E90 4x 1,5 mm2 0,6/1kV | mb | 8.04 | 20 | 160.8
1083 | Kabel energetyczny NHXH‑J FE180 PH90/E90 3x2,5 0,6/1kV | TECHNOKABEL Kabel NHXH-J FE180 PH90/E90 3x 2,5 mm2 0,6/1kV | mb | 8.7 | 20 | 174
1084 | Kabel energetyczny NHXH‑J FE180 PH90/E90 5x2,5 0,6/1kV | TECHNOKABEL Kabel NHXH-J FE180 PH90/E90 5x 2,5 mm2 0,6/1kV | mb | 13.61 | 20 | 272.2
1085 | Kabel energetyczny NHXH‑J FE180 PH90/E90 5x4 0,6/1kV | TECHNOKABEL Kabel NHXH-J FE180 PH90/E90 5x 4,0 mm2 0,6/1kV | mb | 19.31 | 20 | 386.2
1086 | Kabel energetyczny NHXH‑J FE180 PH90/E90 5x6 0,6/1kV | TECHNOKABEL Kabel NHXH-J FE180 PH90/E90 5x 6,0 mm2 0,6/1kV | mb | 31.36 | 20 | 627.2
1087 | Kabel energetyczny NHXH‑J FE180 PH90/E90 5x10 0,6/1kV | TECHNOKABEL Kabel NHXH-J FE180 PH90/E90 5x 10,0 mm2 0,6/1kV | mb | 48.88 | 20 | 977.6
1088 | Kabel energetyczny NHXH‑J FE180 PH90/E90 5x16 0,6/1kV | TECHNOKABEL Kabel NHXH-J FE180 PH90/E90 5x 16,0 mm2 0,6/1kV | mb | 74.21 | 20 | 1484.2
1089 | Przewód komputerowy bezhalogenowy UTP kat. 5e | C&C Kabel SecurityNET U/UTP kat. 5e LSZH B2ca | mb | 1.7 | 1000 | 1700
1090 | Przewód komputerowy bezhalogenowy UTP kat. 6 | C&C Kabel SecurityNET U/UTP kat. 6 LSZH B2ca | mb | 2.27 | 1000 | 2270
1091 | Przewód komputerowy bezhalogenowy UTP kat. 6A | C&C Kabel SecurityNET U/UTP kat. 6A LSZH Cca | mb | 2.58 | 1 | 2.58
[5 empty] | Łączna wartość netto | 405691.06
[5 empty] | Wartość podatku VAT (23%) | 93308.9438
[5 empty] | Łączna wartość brutto | 499000.0038
* we wszystkich pozycjach oznaczonych gwiazdką należy zaoferować ten sam typ tego samego producenta
** we wszystkich pozycjach oznaczonych podwójną gwiazdką należy zaoferować ten sam typ tego samego producenta